## 補完ガイド
SA900-01 据付寸法自動計算ツール
iReporter向け修正版 v2 / 2026-09-20
推定部品は確認記録が揃うまで出力を停止します。基本入力・寸法・階高を変更すると、各出力の状態表示も更新します。
現在の入力と参照状態
階床名 | 1-7 |  | 部品DBキー | UA-25TP900有
階床DB | 補完・追記 |  | 部品DB | 原データ
計算の確認 | 参照範囲内（設計妥当性は要照合）
操作
1. 帳票基本入力を設定 |  |  | 2. 機種・寸法・階高を入力
3. 出力①・②を確認 |  |  | 4. 出力③の部品を確認
補完・修正した内容
階床DB | 候補・数式・判定の範囲を2～937行に統一。追記を自動参照。
取付階 | 空階を近似検索から除外。最上階の階名を正しく表示。
入力確認 | 整数・必須・範囲・階高合計・未使用欄の残値を検査。
推定部品 | 出力②_DB の V～Z列へ資料・版・確認者・日付・判定を記録。
計算負荷 | 固定DBキーを値にし、同じ階床の二重検索を解消。
誤操作防止 | 数式とDBを保護。保守時はパスワードなしで保護解除。
画面・印刷 | 基本入力を1ページに集約。DBは表示を保ち、帳票印刷対象外。
マスター | 復元マスターとv1を変更せず、別ファイルとして保存。
推定DBの内訳
区分 | 機種 | OP | 遮煙 | 行 | 転用元
一部推定 | UAE-25T | 1000 | 無 | 501–507 | グループ105
推定・要照合 | UAE-25T | 1000 | 有 | 508–563 | グループ106
推定・要照合 | UAE-25T | 1100 | 無 | 564–619 | グループ107
推定・要照合 | UAE-25T | 1100 | 有 | 620–675 | グループ108
推定・要照合 | UA-25TR | 800 | 無 | 676–731 | グループ101
推定・要照合 | UA-25TR | 800 | 有 | 732–787 | グループ102
推定・要照合 | UA-25TR | 900 | 無 | 788–843 | グループ103
推定・要照合 | UA-25TR | 900 | 有 | 844–899 | グループ104
推定・要照合 | UA-25TB | 1100 | 無 | 900–955 | グループ107
推定・要照合 | UA-25TB | 1100 | 有 | 956–1011 | グループ108
推定・要照合 | UA-25TB | 1200 | 無 | 1012–1067 | グループ107
推定・要照合 | UA-25TB | 1200 | 有 | 1068–1123 | グループ108
残っている制限
ExcelOutputSetting・クラスター設定の欠落は今回の修正対象外です。iPhone上の計算・入力制御は、設定を復元した後に実機確認が必要です。
階床DBは937行まで追記可能。部品DBの追加・並べ替え・寸法変更時は固定キーを再生成し、検証を再実行してください。推定内容そのもののメーカー照合は未実施です。
作成者: Codex (GPT-6) / マスター保存・推定補完・検証結果を別紙に記録

## 帳票基本入力
SA900-01 帳票基本入力
機種・寸法・階高は「塔内機器_入力①」に入力します。
階床名 | 1-7
元機種仕様（P型） | UAP-13-2S45
Cwtセフティ | Cwtｾﾌﾃｨ付
テールコード落ち方 | 後落ち
制御盤距離（mm） | 3080
入力条件
入力条件成立
部品の参照状態
参照範囲内（設計妥当性は要照合）
制御盤距離は従来の出力② B13の入力値です。 黄色が入力欄です。推定部品はDBの確認記録が揃うまで出力しません。階床変更後は未使用の階高を消してください。
v4 / 2026-09-24 境界条件修正

## 入力表
復元時の入力データ（計算条件は「帳票基本入力」で設定）
CSV連携項目
No | 項目名 |  |  | 値 | No | 項目名 |  |  | 値
0 | 依頼番号 |  |  |  | 16 | ラベル4
1 | 作番 |  |  |  | 17 | ラベル5
2 | 帳票シートID |  |  |  | 18 | ラベル6
3 | リンク先 |  |  | 新設・改販///_/ | 19 | ラベル7
4 | テナント情報 |  |  |  | 20 | ラベル8
5 | フォルダ1 |  |  | 新設・改販 | 21 | 作成日(年/月/日)yy/㎜/dd
6 | 作番現場名(フォルダ2) |  |  |  | 22 | 件名(作業指示件名)
7 | フォルダ3用データ |  |  |  | 23 | Ｅ作番
8 | フォルダ4 |  |  | _ | 24 | 協力会社コード
9 | フォルダ5 |  |  |  | 25 | 協力会社名（正式）
10 | 項目マスタID |  |  |  | 26 | 協力会社名（短縮）
11 | 水戸作番(セ番) |  |  |  | 27 | 表紙フラグ
12 | (水)項番 |  |  |  | 28 | 予備1
13 | ラベル1 |  |  |  | 29 | 予備2
14 | ラベル2 |  |  |  | 30 | 予備3
15 | ラベル3 |  |  |  | 31 | 予備4
GateWay連携項目
No | 項目名 |  |  | 値 | No | 項目名 |  |  | 値
審査情報
32 | 作成日 |  |  |  | 37 | 承認者
33 | 作成者 |  |  |  | 38 | 予備１
34 | 審査日 |  |  |  | 39 | 予備２
35 | 審査者 |  |  |  | 40 | 予備３
36 | 承認日 |  |  |  | 41 | 予備４
基本情報
42 | 現場名 |  |  |  | 54 | 階床名 |  |  | 1-7
43 | 住所 |  |  |  | 55 | 工事工法
44 | 保全セ＃ |  |  |  | 56 | 作業内容1
45 | 品名型式 |  |  | UAP-13-2S45 | 57 | 作業内容2
46 | 機種コード |  |  |  | 58 | 作業内容3
47 | 号機 |  |  |  | 59 | 作業内容4
48 | 台数 |  |  |  | 60 | 作業内容5
49 | 停止 |  |  |  | 61 | 予備1
50 | 不停止 |  |  |  | 62 | 予備2
51 | 速度 |  |  |  | 63 | 予備3
52 | 積載量 |  |  |  | 64 | 予備4
53 | 定員 |  |  |  | 65 | 予備5
受注情報
66 | 契約件名 |  |  |  | 77 | 3 | 建築会社 | 担当名
67 | 契約内訳(本訳) |  |  |  | 78 | 3 |  | ＴＥＬ
68 | 契約工期 |  |  |  | 79 | 4 | 特約店
69 | 別途・組下区分 |  |  |  | 80 | 5 | 管理会社
70 | 保守営業所名 |  |  |  | 81 | 6 | 管理組合
71 | 受注経路CD |  |  |  | 82 | 7 | 商社他
72 | 受注経路 |  |  |  | 83 | 8 | 注文主
73 | 1 | 需要先 |  |  | 84 | 技術者専任要否
74 | 2 | 設計事務所 |  |  | 85 | 予備1
75 | 3 | 建築会社 | 会社名 |  | 86 | 予備2
76 | 3 |  | 所長名 |  | 87 | 予備3
確認申請
88 | 認可日 |  |  |  | 91 | 予備1
89 | 認可番号 |  |  |  | 92 | 予備2
90 | 確認申請担当者 |  |  |  | 93 | 予備3
工事工程
94 | 仕決日 |  |  |  | 112 | 完成検査
95 | 施工検討会 |  |  |  | 113 | 官庁検査 | 予定日
96 | 製品搬入 | 搬入日 |  |  | 114 | 据付合格
97 |  | 搬入時間 |  |  | 115 | 完成合格
98 | 撤去開始日 |  |  |  | 116 | 現場管理引継書受付日
99 | 監視盤切離し |  |  |  | 117 | 工事中保守依頼(伝送日)
100 | 撤去中断 | 開始日 |  |  | 118 | 引継日
101 |  | 終了日 |  |  | 119 | 引渡納期
102 | 撤去完了日 |  |  |  | 120 | ＯＨ | 開始日
103 | 揚重日 |  |  |  | 121 |  | 終了日
104 | 着工日 |  |  |  | 122 | 竣工日
105 | 枠付先行 | 開始日 |  |  | 123 | 予備1
106 | 枠付先行 | 終了日 |  |  | 124 | 予備2
107 | 据付完了(据付検査) |  |  |  | 125 | 予備3
108 | 工事用使用 | 開始日 |  |  | 126 | 予備4
109 |  | 終了日 |  |  | 127 | 予備5
110 | 工事中断１ | 開始日 |  |  | 128 | 予備6
111 |  | 終了日 |  |  | 129 | 予備7
現場情報
130 | 環境 | 仮設電源有無 |  |  | 268 | 協力会社 | 作業員２ | 氏名
131 |  | 仮設電源引込み距離 |  |  | 269 |  |  | コード
132 |  | 搬入揚重経路 |  |  | 270 |  |  | 技能者ID
133 | 就業規則 | 出勤時間 |  |  | 271 |  |  | ＴＥＬ
134 |  | 朝礼（昼礼・夕礼）時間 |  |  | 272 |  |  | 経験年数
135 |  | 作業終了時間 |  |  | 273 |  |  | 資格教育
136 |  | 残業制限の有無 |  |  | 274 |  |  | 健康診断実施日
137 |  | 全休指定日 |  |  | 275 |  |  | 氏名(カナ)
138 |  | 一斉清掃実施日 |  |  | 276 |  |  | 雇用年月日
139 |  | 定例打合せ時間 |  |  | 277 |  |  | 生年月日
140 | 緊急連絡先 | 所轄消防署 | 名称 |  | 278 |  |  | 年齢
141 |  | 所轄消防署 | ＴＥＬ |  | 279 |  |  | 現住所
142 |  | 所轄警察署 | 名称 |  | 280 |  |  | 家族連絡先
143 |  | 所轄警察署 | ＴＥＬ |  | 281 |  |  | 家族連絡先(TEL)
144 |  | 緊急病院 | 名称 |  | 282 |  |  | 血液型
145 |  | 緊急病院 | ＴＥＬ |  | 283 |  |  | 特殊健康診断日
146 |  | 所轄監督署 | 名称 |  | 284 |  |  | 特殊健康診断種類
147 |  | 所轄監督署 | ＴＥＬ |  | 285 |  |  | 雇用・職長
148 | 営業部門 | 会社名 |  |  | 286 |  |  | 特別教育
149 |  | 部署名 |  |  | 287 |  |  | 技能講習
150 |  | ＴＥＬ |  |  | 288 |  |  | 免許
151 |  | 部長 |  |  | 289 |  | 作業員３ | 氏名
152 |  | 課長 |  |  | 290 |  |  | コード
153 |  | 係長 |  |  | 291 |  |  | 技能者ID
154 |  | 担当 |  |  | 292 |  |  | ＴＥＬ
155 | 仕決部門 | 会社名 |  |  | 293 |  |  | 経験年数
156 |  | 支社名 |  |  | 294 |  |  | 資格教育
157 |  | 部署名 |  |  | 295 |  |  | 健康診断実施日
158 |  | ＴＥＬ |  |  | 296 |  |  | 氏名(カナ)
159 |  | 部長 |  |  | 297 |  |  | 雇用年月日
160 |  | 課長 |  |  | 298 |  |  | 生年月日
161 |  | 係長 |  |  | 299 |  |  | 年齢
162 |  | 担当 |  |  | 300 |  |  | 現住所
163 | 現場代理人 | 会社名 |  |  | 301 |  |  | 家族連絡先
164 |  | 氏名 |  |  | 302 |  |  | 家族連絡先(TEL)
165 |  | ＴＥＬ |  |  | 303 |  |  | 血液型
166 |  | 夜間・休日ＴＥＬ |  |  | 304 |  |  | 特殊健康診断日
167 | 主任技術者 | 氏名 |  |  | 305 |  |  | 特殊健康診断種類
168 |  | 資格情報 |  |  | 306 |  |  | 雇用・職長
169 |  | ＴＥＬ |  |  | 307 |  |  | 特別教育
170 | 施設部門 | 会社名 |  |  | 308 |  |  | 技能講習
171 |  | 支社名 |  |  | 309 |  |  | 免許
172 |  | 組織名 |  |  | 310 |  | 作業員４ | 氏名
173 |  | 部署名 |  |  | 311 |  |  | コード
174 |  | 施工部門ＴＥＬ |  |  | 312 |  |  | 技能者ID
175 |  | 代表者 | 氏名 |  | 313 |  |  | ＴＥＬ
176 |  | 代表者 | 役職 |  | 314 |  |  | 経験年数
177 |  | 建設業許可 | 特定or一般 |  | 315 |  |  | 資格教育
178 |  | 建設業許可 | 建設業の種類 |  | 316 |  |  | 健康診断実施日
179 |  | 建設業許可 | 許可番号 |  | 317 |  |  | 氏名(カナ)
180 |  | 建設業許可 | 許可年月日 |  | 318 |  |  | 雇用年月日
181 |  | 部長 |  |  | 319 |  |  | 生年月日
182 |  | 課長 |  |  | 320 |  |  | 年齢
183 |  | 係長 |  |  | 321 |  |  | 現住所
184 |  | 工事責任者 | 氏名 |  | 322 |  |  | 家族連絡先
185 |  | 工事責任者 | ＴＥＬ |  | 323 |  |  | 家族連絡先(TEL)
186 |  | 工事責任者 | 夜間・休日ＴＥＬ |  | 324 |  |  | 血液型
187 |  | 安全衛生 責任者 | 氏名 |  | 325 |  |  | 特殊健康診断日
188 |  | 安全衛生 責任者 | ＴＥＬ |  | 326 |  |  | 特殊健康診断種類
189 |  | 安全衛生 責任者 | 夜間・休日ＴＥＬ |  | 327 |  |  | 雇用・職長
190 |  | 安全衛生推進者 |  |  | 328 |  |  | 特別教育
191 |  | 雇用管理責任者 |  |  | 329 |  |  | 技能講習
192 | 協力会社 | 会社名 |  |  | 330 |  |  | 免許
193 |  | 事業者ID |  |  | 331 |  | 作業員５ | 氏名
194 |  | 会社TEL |  |  | 332 |  |  | コード
195 |  | 協力会社コード |  |  | 333 |  |  | 技能者ID
196 |  | 建設業許可 | 特定or一般 |  | 334 |  |  | ＴＥＬ
197 |  | 建設業許可 | 建設業の種類 |  | 335 |  |  | 経験年数
198 |  | 建設業許可 | 許可番号 |  | 336 |  |  | 資格教育
199 |  | 建設業許可 | 許可年月日 |  | 337 |  |  | 健康診断実施日
200 |  | 代表者名 |  |  | 338 |  |  | 氏名(カナ)
201 |  | 担当者 | 氏名 |  | 339 |  |  | 雇用年月日
202 |  | 担当者 | ＴＥＬ |  | 340 |  |  | 生年月日
203 |  | 担当者 | 夜間・休日ＴＥＬ |  | 341 |  |  | 年齢
204 |  | 雇用管理責任者 |  |  | 342 |  |  | 現住所
205 |  | 作業長 | 氏名 |  | 343 |  |  | 家族連絡先
206 |  |  | コード |  | 344 |  |  | 家族連絡先(TEL)
207 |  |  | 技能者ID |  | 345 |  |  | 血液型
208 |  |  | ＴＥＬ |  | 346 |  |  | 特殊健康診断日
209 |  |  | 経験年数 |  | 347 |  |  | 特殊健康診断種類
210 |  |  | 資格教育 |  | 348 |  |  | 雇用・職長
211 |  |  | 健康診断実施日 |  | 349 |  |  | 特別教育
212 |  |  | 氏名(カナ) |  | 350 |  |  | 技能講習
213 |  |  | 雇用年月日 |  | 351 |  |  | 免許
214 |  |  | 生年月日 |  | 352 |  | 作業員６ | 氏名
215 |  |  | 年齢 |  | 353 |  |  | コード
216 |  |  | 現住所 |  | 354 |  |  | 技能者ID
217 |  |  | 家族連絡先 |  | 355 |  |  | ＴＥＬ
218 |  |  | 家族連絡先(TEL) |  | 356 |  |  | 経験年数
219 |  |  | 血液型 |  | 357 |  |  | 資格教育
220 |  |  | 特殊健康診断日 |  | 358 |  |  | 健康診断実施日
221 |  |  | 特殊健康診断種類 |  | 359 |  |  | 氏名(カナ)
222 |  |  | 雇用・職長 |  | 360 |  |  | 雇用年月日
223 |  |  | 特別教育 |  | 361 |  |  | 生年月日
224 |  |  | 技能講習 |  | 362 |  |  | 年齢
225 |  |  | 免許 |  | 363 |  |  | 現住所
226 |  | 副作業長 | 氏名 |  | 364 |  |  | 家族連絡先
227 |  |  | コード |  | 365 |  |  | 家族連絡先(TEL)
228 |  |  | 技能者ID |  | 366 |  |  | 血液型
229 |  |  | ＴＥＬ |  | 367 |  |  | 特殊健康診断日
230 |  |  | 経験年数 |  | 368 |  |  | 特殊健康診断種類
231 |  |  | 資格教育 |  | 369 |  |  | 雇用・職長
232 |  |  | 健康診断実施日 |  | 370 |  |  | 特別教育
233 |  |  | 氏名(カナ) |  | 371 |  |  | 技能講習
234 |  |  | 雇用年月日 |  | 372 |  |  | 免許
235 |  |  | 生年月日 |  | 373 |  | 作業員７ | 氏名
236 |  |  | 年齢 |  | 374 |  |  | コード
237 |  |  | 現住所 |  | 375 |  |  | 技能者ID
238 |  |  | 家族連絡先 |  | 376 |  |  | ＴＥＬ
239 |  |  | 家族連絡先(TEL) |  | 377 |  |  | 経験年数
240 |  |  | 血液型 |  | 378 |  |  | 資格教育
241 |  |  | 特殊健康診断日 |  | 379 |  |  | 健康診断実施日
242 |  |  | 特殊健康診断種類 |  | 380 |  |  | 氏名(カナ)
243 |  |  | 雇用・職長 |  | 381 |  |  | 雇用年月日
244 |  |  | 特別教育 |  | 382 |  |  | 生年月日
245 |  |  | 技能講習 |  | 383 |  |  | 年齢
246 |  |  | 免許 |  | 384 |  |  | 現住所
247 |  | S | 氏名 |  | 385 |  |  | 家族連絡先
248 |  |  | コード |  | 386 |  |  | 家族連絡先(TEL)
249 |  |  | 技能者ID |  | 387 |  |  | 血液型
250 |  |  | ＴＥＬ |  | 388 |  |  | 特殊健康診断日
251 |  |  | 経験年数 |  | 389 |  |  | 特殊健康診断種類
252 |  |  | 資格教育 |  | 390 |  |  | 雇用・職長
253 |  |  | 健康診断実施日 |  | 391 |  |  | 特別教育
254 |  |  | 氏名(カナ) |  | 392 |  |  | 技能講習
255 |  |  | 雇用年月日 |  | 393 |  |  | 免許
256 |  |  | 生年月日 |  | 394 | 予備1
257 |  |  | 年齢 |  | 395 | 予備2
258 |  |  | 現住所 |  | 396 | 予備3
259 |  |  | 家族連絡先 |  | 397 | 予備4
260 |  |  | 家族連絡先(TEL) |  | 398 | 予備5
261 |  |  | 血液型 |  | 399 | 予備6
262 |  |  | 特殊健康診断日 |  | 400 | 予備7
263 |  |  | 特殊健康診断種類 |  | 401 | 予備8
264 |  |  | 雇用・職長 |  | 402 | 予備9
265 |  |  | 特別教育 |  | 403 | 予備10
266 |  |  | 技能講習 |  | 404 | 予備11
267 |  |  | 免許 |  | 405 | 予備12
現場ツール用
406 | 仕様情報 | 仕様(標準、2方向、展望、トランク) |  | 標準（Cwtｾﾌﾃｨ付） | 414 | 仕様情報 | D3寸法
407 |  | OP |  |  | 415 |  | かご奥行寸法
408 |  | 耐震(A耐震、S耐震) |  |  | 416 | 予備１
409 |  | 行程 |  |  | 417 | 予備２
410 |  | ピット深さ |  |  | 418 | 予備３
411 |  | 巻上機配置 |  |  | 419 | 予備４
412 |  | Ｃｗｔ配置 |  | 後 | 420 | 予備５
413 |  | D1寸法 |  |  | 421 | 予備６
労災保険
422 | 労災保険 | 保険関係成立年月日 |  |  | 427 | 予備1
423 |  | 労災保険番号 |  |  | 428 | 予備2
424 |  | 支社住所 |  |  | 429 | 予備3
425 |  | 支社名 |  |  | 430 | 予備4
426 |  | 支社長名 |  |  | 431 | 予備5

## 情報更新画面
改定日：２０２３年３月１日
情報更新画面
| 手動入力 | 外部連携は未収録 入力表へ直接入力 | 入力表へ

## 目次
目次 | 自動計算ツール
基準芯出し自動計算ツール |  | 未収録
適用機種 ：UA-21G，UA-23T 適用外 ：１．出入口二方向 ２．【UA-21G】巻上機・制御盤嵩上げ仕様 ３．【UA-23T】UAEP形式,4P-CO仕様
トップレール加工要否検討ツール |  | 未収録
適用機種 ：UA-21G 適用外 ：１．工場でレール切断がされている場合 ２．下記仕様条件をすべて満たす場合 ①R 9（二方向）, ②定格速度 105m/min,③可変速仕様有り ④行程:30m 以下,⑤ CwtRG:550 ㎜
レール調整プレート自動計算ツール |  | 未収録
適用機種 ：UA-23T 適用外 ：レール高さ調整機構"無し"時
レール高さ調整機構無し時の 対応方法選定フロー検討ツール
未収録
適用機種 ：UA-23T 適用外 ：レール高さ調整機構"有り"時
塔内機器取付位置自動計算ツール |  | ツール画面
適用機種 ：UA-21G，UA-23T 適用外 ：【UA-21G】巻上機・制御盤嵩上げ仕様 【UA-23T】4P-CO仕様 一部機能適用外
遮蔽板取付位置自動計算ツール |  | 未収録
適用機種 ：UA-23T 適用外 ：無し

## 塔内機器_表紙
表紙 | 塔内機器取付位置計算ツール
塔内機器取付位置計算ツール概要 ・塔内機器(ガバナロープ振れ止め、主ロープ振れ止め、テールコード玉返し、フェッシャープレート)の取付位置を検討するツール 適用機種 ：UA-21G，UA-23T 適用外 ：【UA-21G】巻上機・制御盤嵩上げ仕様 【UA-23T】4P-CO仕様 一部機能適用外

## 塔内機器_入力①
作番の情報を入力 | [5 empty] | 塔内機器取付位置計算ツール (1/4)
①作番 | [6 empty] | ②現場名
③機種コード | [6 empty] | ④OP
UA-25TP | [6 empty] | 900
25 | T
⑤全高 ※仮想OH有は、仮想OHまでの寸法記入 | [6 empty] | ⑥行程
24470 |  |  |  | ｍｍ |  |  | 20145 |  |  | ｍｍ
⑦ピット深さ寸法 | [6 empty] | ⑧出入口遮煙仕様
1300 |  |  |  | ｍｍ |  |  | 有
⑨階高寸法
階 |  | 階高(mm) | 階 |  | 階高(mm) |  |  | 階 | 階高(mm)
1
3745
2
3300
3
3300
4
3300
5
3250
6
3250
7
v2 参照範囲内（設計妥当性は要照合）

## 塔内機器_出力①
塔内機器取付位置の確認① |  |  |  |  | 塔内機器取付位置計算ツール (2/4)
Cwtセフティの判定
Cwtセフティ付きか
Cwtｾﾌﾃｨ付
ガバナロープ振れ止め員数及び取付位置の確認
ガバナロープ振れ止め手配員数 |  |  | ： | 1 |  | ヶ
取付位置は参考値。Ｓ造の場合は保護番線の取付も考慮（規定値はマニュアル参照）。
１つ目は | 4 | 階ＦＬから |  | 590 |  | mm | の位置に取付けること
v4 参照範囲内（設計妥当性は要照合）

## 塔内機器_出力②
塔内機器取付位置の確認② | [6 empty] | 塔内機器取付位置計算ツール (3/4)
制御盤位置の確認
最上階FLから制御盤下端までの距離
3080 |  |  |  |  | ｍｍ
3
テールコードブラケットの員数及び取付位置の確認
テールコードタイプ | [9 empty] | ： | Lタイプ
[ 1 ] | ケーブルサポートブラ手配員数 | [8 empty] | ： | 2 |  |  | ヶ
[ 2 ] | テールコードサポートブラ手配員数 | [8 empty] | ： | 1 |  |  | ヶ
※テールコード2､3本時は1箇所当たり2ケ/セット取付のため注意
1つ目は |  | 4 | 階FLから |  | 227.5 |  |  | ｍｍ | の位置に |  |  | [ 1 ] | を取付け
|  |  |  | ピッチは |  | 5399 |  |  | ｍｍ
2つ目は |  | 5 | 階FLから |  | 2326.5 |  |  | ｍｍ | の位置に |  |  | [ 1 ] | を取付け
|  |  |  | ピッチは |  | 5398.5 |  |  | ｍｍ
3つ目は |  | 7 | 階FLから |  | 1225 |  |  | ｍｍ | の位置に |  |  | [ 2 ] | を取付け
v4 参照範囲内（設計妥当性は要照合）

## 塔内機器_出力③
| 塔内機器取付位置の確認③ | [6 empty] | 塔内機器取付位置計算ツール (4/4)
各階フェッシャープレートの組合せを確認
フェッシャー高さ（mm）【員数】
1 | 1 | ～ | 2 | 階 | ： | 420【1】+800【1】
2
3 | 2 | ～ | 3 | 階 | ： | 820【1】
4
5 | 3 | ～ | 4 | 階 | ： | 820【1】
6
7 | 4 | ～ | 5 | 階 | ： | 820【1】
8
9 | 5 | ～ | 6 | 階 | ： | 720【1】
10
11 | 6 | ～ | 7 | 階 | ： | 720【1】
12
13 |  | ～ |  | 階 | ：
14
15 |  | ～ |  | 階 | ：
16
17 |  | ～ |  | 階 | ：
18
19 |  | ～ |  | 階 | ：
20
21 |  | ～ |  | 階 | ：
22
23 |  | ～ |  | 階 | ：
|  | ～ |  | 階 | ：
|  | ～ |  | 階 | ：
|  | ～ |  | 階 | ：
|  | ～ |  | 階 | ：
|  | ～ |  | 階 | ：
|  | ～ |  | 階 | ：
|  | ～ |  | 階 | ：
|  | ～ |  | 階 | ：
|  | ～ |  | 階 | ：
|  | ～ |  | 階 | ：
|  | ～ |  | 階 | ：
目次へ戻る
v4 参照範囲内（設計妥当性は要照合）

## 塔内機器_計算用シート
■ガバナロープ振れ止め取付高さ | [5 empty] | ■各階高さ | [7 empty] | ■フィッシャープレート組合せ
[7 empty] | 検索用階高累計 |  | 検索用累計＋ピット |  |  |  |  | 仕様（型式+OP+遮煙）
1 | つ目 | 12235 | ㎜ |  |  | № | 各階高さ(mm) |  |  |  | 階 |  |  | UA-25TP900有 |  |  | 階床キー一致件数 | 1
2 | つ目 |  | ㎜ |  |  | 1 | 0 |  | 1300 |  | ピット | ～ | 1 |  |  |  | 有効な階床数 | 7
3 | つ目 |  | ㎜ |  |  | 2 | 3745 |  | 5045 |  | 1 | ～ | 2 | ■中間振れ止め/テールコードサポート仕様 |  |  | 機種グループ | 104
4 | つ目 |  | ㎜ |  |  | 3 | 7045 |  | 8345 |  | 2 | ～ | 3 | 後落ち |  |  | 主要寸法の入力 | 1
5 | つ目 |  | ㎜ |  |  | 4 | 10345 |  | 11645 |  | 3 | ～ | 4 | 3 |  |  | 階高入力の不備件数 | 0
6 | つ目 |  | ㎜ |  |  | 5 | 13645 |  | 14945 |  | 4 | ～ | 5 | P-11～P-15 |  |  | 未使用欄の残値件数 | 0
[6 empty] | 6 | 16895 |  | 18195 |  | 5 | ～ | 6 |  |  |  | 行程と階高合計の一致 | 1
[6 empty] | 7 | 20145 |  | 21445 |  | 6 | ～ | 7 |  |  |  | 全高・行程・ピットの整合 | 1
[6 empty] | 8 | 1000008 |  | 1000008 |  | 7 | ～ |  |  |  |  | 有効な階高の合計 mm | 20145
[6 empty] | 9 | 1000009 |  | 1000009 |  |  | ～ |  |  |  |  | 制御盤距離の入力 | 1
[6 empty] | 10 | 1000010 |  | 1000010 |  |  | ～ |  |  |  |  | 仕様の入力 | 1
[6 empty] | 11 | 1000011 |  | 1000011 |  |  | ～ |  |  |  |  | 入力条件の成立 1=成立 | 1
[6 empty] | 12 | 1000012 |  | 1000012 |  |  | ～ |  |  |  |  | 入力状態 | 入力条件成立
[6 empty] | 13 | 1000013 |  | 1000013 |  |  | ～ |  |  |  |  | 部品DBの不備件数 | 0
[6 empty] | 14 | 1000014 |  | 1000014 |  |  | ～ |  |  |  |  | 部品出力状態 | 参照範囲内（設計妥当性は要照合）
[6 empty] | 15 | 1000015 |  | 1000015 |  |  | ～ |  |  |  |  | ガバナDB上限 mm | 90000
■テールコード最上部ブラケット | [5 empty] | 16 | 1000016 |  | 1000016 |  |  | ～ |  |  |  |  | サポートDB上限 mm | 90000
|  | 16770 |  |  |  | 17 | 1000017 |  | 1000017 |  |  | ～ |  |  |  |  | 階床順序・重複の不備 | 0
|  | 21370 |  |  |  | 18 | 1000018 |  | 1000018 |  |  | ～ |  |  |  |  | 部品DB出力可 1=可 | 1
[6 empty] | 19 | 1000019 |  | 1000019 |  |  | ～ |  |  |  |  | 全体の状態 | 参照範囲内（設計妥当性は要照合）
[6 empty] | 20 | 1000020 |  | 1000020 |  |  | ～ |  |  |  |  | ガバナ個数 | 1
[6 empty] | 21 | 1000021 |  | 1000021 |  |  | ～ |  |  |  |  | サポート個数 | 2
[6 empty] | 22 | 1000022 |  | 1000022 |  |  | ～ |  |  |  |  | 最上部取付位置 mm | 21370
[6 empty] | 23 | 1000023 |  | 1000023 |  |  | ～ |  |  |  |  | 取付位置の整合 | 1
[6 empty] | 24 | 1000024 |  | 1000024 |  |  | ～ |  |  |  |  | 推定行の確認記録 1=成立 | 0
■ケーブルサポート・テールコードサポートブラ取付高さ | [8 empty] | ■ケーブルサポートブラ手配員数表 | [7 empty] | 空階の検索キーは1,000,000超。実高さの合計はY12。
1 | つ目 | 10572.5 | mm | [5 empty] | 全高 TH |  |  |  | 員数 |  | 機種(P型) | 判定 | 出力② 共通条件（元の計算規則）
2 | つ目 | 15971.5 | mm |  |  | ピッチ |  |  | 0 | ~ | 15000 |  | 1 |  | P-6 |  | テール用ブラ増員の行程上限 mm | 40000 |  |  | 出力② 開始位置S mm | [5 empty] | 10572.5
3 | つ目 | 21370 | mm |  |  | 5398.75 |  |  | 15001 | ~ | 25000 |  | 2 |  | P-9 |  | Lタイプの行程上限 mm | 80000 |  |  | 出力② 個数成立 1=可 | [5 empty] | 1
4 | つ目 |  | mm |  |  | 5399 |  |  | 25001 | ~ | 40000 |  | 4 |  | P-11 |  | 最初の位置への加算 mm | 500 |  |  | 出力② 切上げ間隔P mm | [5 empty] | 5399
5 | つ目 |  | mm | [5 empty] | 40001 | ~ | 50000 |  | 5 |  | P-13 | 〇 | 横落ち制御盤下端補正 mm | 295 |  |  | 出力② 最終間隔 mm | [5 empty] | 5398.5
6 | つ目 |  | mm | [5 empty] | 50001 | ~ | 60000 |  | 5 |  | P-15 |  | テールコードサポートブラ個数 | 1 |  |  | 出力② 個別警告
7 | つ目 |  | mm | [5 empty] | 60001 | ~ | 70000 |  | 5 |  |  |  | 合計取付箇所数 | 3 |  |  | 出力① 実効ガバナ個数 | [5 empty] | 1
8 | つ目 |  | mm | [5 empty] | 70001 | ~ | 80000 |  | 6 |  |  |  | テールコードタイプ | Lタイプ |  |  | 出力① 最初の位置 mm | [5 empty] | 12235
9 | つ目 |  | mm | [5 empty] | 80001 | ~ | 90000 |  | 7 |  |  |  | 取付行表示可 1=可 | 1 |  |  | 出力① 最後の位置 mm | [5 empty] | 12235
[17 empty] | 帳票の最大取付箇所数 | 9 |  |  | 出力① 配置成立 1=可 | [5 empty] | 1
出力① 個別警告
[21 empty] | 帳票共通版 | [5 empty] | v4
■除く不停止階の階計算
階 | 階高 |  | 有効階 |  | 合計階高 |  | 仕様検索 | [11 empty] | 階床取得値 | 階高不備 | 未使用残値 | 階床不備 | 階床あり | DB下限キー | DB上限mm | DB機種ID | DB区分 | 使用可 | 部品不備
1 | 3745 |  | 1 | 1 | 3745 |  | 10403745 | 420【1】+800【1】 | [10 empty] | 1 | 0 | 0 | 0 | 1 | 10403666 | 3765 | 104 | QR収録 | 1 | 0
2 | 3300 |  | 2 | 2 | 3300 |  | 10403300 | 820【1】 | [10 empty] | 2 | 0 | 0 | 0 | 1 | 10403266 | 3365 | 104 | QR収録 | 1 | 0
3 | 3300 |  | 3 | 3 | 3300 |  | 10403300 | 820【1】 | [10 empty] | 3 | 0 | 0 | 0 | 1 | 10403266 | 3365 | 104 | QR収録 | 1 | 0
4 | 3300 |  | 4 | 4 | 3300 |  | 10403300 | 820【1】 | [10 empty] | 4 | 0 | 0 | 0 | 1 | 10403266 | 3365 | 104 | QR収録 | 1 | 0
5 | 3250 |  | 5 | 5 | 3250 |  | 10403250 | 720【1】 | [10 empty] | 5 | 0 | 0 | 0 | 1 | 10403166 | 3265 | 104 | QR収録 | 1 | 0
6 | 3250 |  | 6 | 6 | 3250 |  | 10403250 | 720【1】 | [10 empty] | 6 | 0 | 0 | 0 | 1 | 10403166 | 3265 | 104 | QR収録 | 1 | 0
7 | 0 |  | 7 | 7 | 0 |  | 10400000 | 無し | [10 empty] | 7 | 0 | 0 | 0 | 1 | 10400000 | 2640 | 104 | QR収録 | 1 | 0
| 0 |  |  |  | 0 | [13 empty] | 0 | 0 | 0 | 0 | 0 | 0 | -1 | 0 | 未登録 | 0 | 0
| 0 |  |  |  | 0 | [13 empty] | 0 | 0 | 0 | 0 | 0 | 0 | -1 | 0 | 未登録 | 0 | 0
| 0 |  |  |  | 0 | [13 empty] | 0 | 0 | 0 | 0 | 0 | 0 | -1 | 0 | 未登録 | 0 | 0
| 0 |  |  |  | 0 | [13 empty] | 0 | 0 | 0 | 0 | 0 | 0 | -1 | 0 | 未登録 | 0 | 0
| 0 |  |  |  | 0 | [13 empty] | 0 | 0 | 0 | 0 | 0 | 0 | -1 | 0 | 未登録 | 0 | 0
| 0 |  |  |  | 0 | [13 empty] | 0 | 0 | 0 | 0 | 0 | 0 | -1 | 0 | 未登録 | 0 | 0
| 0 |  |  |  | 0 | [13 empty] | 0 | 0 | 0 | 0 | 0 | 0 | -1 | 0 | 未登録 | 0 | 0
| 0 |  |  |  | 0 | [13 empty] | 0 | 0 | 0 | 0 | 0 | 0 | -1 | 0 | 未登録 | 0 | 0
| 0 |  |  |  | 0 | [13 empty] | 0 | 0 | 0 | 0 | 0 | 0 | -1 | 0 | 未登録 | 0 | 0
| 0 |  |  |  | 0 | [13 empty] | 0 | 0 | 0 | 0 | 0 | 0 | -1 | 0 | 未登録 | 0 | 0
| 0 |  |  |  | 0 | [13 empty] | 0 | 0 | 0 | 0 | 0 | 0 | -1 | 0 | 未登録 | 0 | 0
| 0 |  |  |  | 0 | [13 empty] | 0 | 0 | 0 | 0 | 0 | 0 | -1 | 0 | 未登録 | 0 | 0
| 0 |  |  |  | 0 | [13 empty] | 0 | 0 | 0 | 0 | 0 | 0 | -1 | 0 | 未登録 | 0 | 0
| 0 |  |  |  | 0 | [13 empty] | 0 | 0 | 0 | 0 | 0 | 0 | -1 | 0 | 未登録 | 0 | 0
| 0 |  |  |  | 0 | [13 empty] | 0 | 0 | 0 | 0 | 0 | 0 | -1 | 0 | 未登録 | 0 | 0
| 0 |  |  |  | 0 | [13 empty] | 0 | 0 | 0 | 0 | 0 | 0 | -1 | 0 | 未登録 | 0 | 0
| 0 |  |  |  | 0 | [13 empty] | 0 | 0 | 0 | 0 | 0 | 0 | -1 | 0 | 未登録 | 0 | 0

## 塔内機器_入力①_DB
No. | 区分 | 階床名 | 1(最下階) | 2 | 3 | 4 | 5 | 6 | 7 | 8 | 9 | 10 | 11 | 12 | 13 | 14 | 15 | 16 | 17 | 18 | 19 | 20 | 21 | 22 | 23 | 24 | 補完根拠 | 確認区分
1 | 既存 | B5-B2,B1N,1 | B5 | B4 | B3 | B2 | B1N | 1 | [18 empty] | QR収録 | 原データ
2 | 既存 | B5-B1,1 | B5 | B4 | B3 | B2 | B1 | 1 | [18 empty] | QR収録 | 原データ
3 | 既存 | B5,B3,B2 | B5 | B3 | B2 | [21 empty] | QR収録 | 原データ
4 | 既存 | B4,B3N,B2N,B1U | B4 | B3N | B2N | B1U | [20 empty] | QR収録 | 原データ
5 | 既存 | B4-B3 | B4 | B3 | [22 empty] | QR収録 | 原データ
6 | 既存 | B4-B1 | B4 | B3 | B2 | B1 | [20 empty] | QR収録 | 原データ
7 | 既存 | B4,B3,B2,B1,1 | B4 | B3 | B2 | B1 | 1 | [19 empty] | QR収録 | 原データ
8 | 既存 | B4-B1,1 | B4 | B3 | B2 | B1 | 1 | [19 empty] | QR収録 | 原データ
9 | 既存 | B4-B3,B1,1 | B4 | B3 | B1 | 1 | [20 empty] | QR収録 | 原データ
10 | 既存 | B3,B2N-B1N,1-2 | B3 | B2N | B1N | 1 | 2 | [19 empty] | QR収録 | 原データ
11 | 既存 | B3,B2N,B1,1 | B3 | B2N | B1 | 1 | [20 empty] | QR収録 | 原データ
12 | 既存 | B3,B2 | B3 | B2 | [22 empty] | QR収録 | 原データ
13 | 既存 | B3-B2 | B3 | B2 | [22 empty] | QR収録 | 原データ
14 | 既存 | B3,B2,B1N,1 | B3 | B2 | B1N | 1 | [20 empty] | QR収録 | 原データ
15 | 既存 | B3-B2,B1N,1,2N-4N,5- | B3 | B2 | B1N | 1 | 2N | 3N | 4N | 5- | [16 empty] | QR収録 | 原データ
16 | 既存 | B3,B2,B1 | B3 | B2 | B1 | [21 empty] | QR収録 | 原データ
17 | 既存 | B3-B1 | B3 | B2 | B1 | [21 empty] | QR収録 | 原データ
18 | 既存 | B3,B2,B1,B1U,1-5,5U | B3 | B2 | B1 | B1U | 1 | 2 | 3 | 4 | 5 | 5U | [14 empty] | QR収録 | 原データ
19 | 既存 | B3,B2,B1,1 | B3 | B2 | B1 | 1 | [20 empty] | QR収録 | 原データ
20 | 既存 | B3-B1,1 | B3 | B2 | B1 | 1 | [20 empty] | QR収録 | 原データ
21 | 既存 | B3-B1,1-2 | B3 | B2 | B1 | 1 | 2 | [19 empty] | QR収録 | 原データ
22 | 既存 | B3-B1,1-3 | B3 | B2 | B1 | 1 | 2 | 3 | [18 empty] | QR収録 | 原データ
23 | 既存 | B3,B2,B1,1-3,4N,5,6 | B3 | B2 | B1 | 1 | 2 | 3 | 4N | 5 | 6 | [15 empty] | QR収録 | 原データ
24 | 既存 | B3-B1,1-4 | B3 | B2 | B1 | 1 | 2 | 3 | 4 | [17 empty] | QR収録 | 原データ
25 | 既存 | B3-B1,1-5 | B3 | B2 | B1 | 1 | 2 | 3 | 4 | 5 | [16 empty] | QR収録 | 原データ
26 | 既存 | B3,B2,B1,1-6 | B3 | B2 | B1 | 1 | 2 | 3 | 4 | 5 | 6 | [15 empty] | QR収録 | 原データ
27 | 既存 | B3-B1,1-13 | B3 | B2 | B1 | 1 | 2 | 3 | 4 | 5 | 6 | 7 | 8 | 9 | 10 | 11 | 12 | 13 | [8 empty] | QR収録 | 原データ
28 | 既存 | B3,B2,B1,1-14 | B3 | B2 | B1 | 1 | 2 | 3 | 4 | 5 | 6 | 7 | 8 | 9 | 10 | 11 | 12 | 13 | 14 | [7 empty] | QR収録 | 原データ
29 | 既存 | B3-B1,1-3,R | B3 B3: B3; B2 B2: B2; B1 B1: B1; 1 1: 1; 2 2: 2; 3 3: 3; 4 4: R | [7 empty] | QR収録 | 原データ
30 | 既存 | B3,B2,1 | B3 B3: B3; B2 B2: B2; B1 B1: 1 | [7 empty] | QR収録 | 原データ
31 | 既存 | B3,B2U,B1 | B3 B3: B3; B2 B2: B2U; B1 B1: B1 | [7 empty] | QR収録 | 原データ
32 | 既存 | B3,B2U,B1U,1U | B3 B3: B3; B2 B2: B2U; B1 B1: B1U; 1 1: 1U | [7 empty] | QR収録 | 原データ
33 | 既存 | B3,B1N,1 | B3 B3: B3; B2 B2: B1N; B1 B1: 1 | [7 empty] | QR収録 | 原データ
34 | 既存 | B3,B1 | [24 empty] | QR収録 | 原データ | bar: B3 B3 to B2 B2
35 | 既存 | B3,B1,1 | B3 B3: B3; B2 B2: B1; B1 B1: 1 | [7 empty] | QR収録 | 原データ
36 | 既存 | B3,1 | [24 empty] | QR収録 | 原データ | bar: B3 B3 to B2 B2
37 | 既存 | B2,B1N,1 | B3 B3: B2; B2 B2: B1N; B1 B1: 1 | [7 empty] | QR収録 | 原データ
38 | 既存 | B2,B1N,1,2N,3-6 | B2 | B1N | 1 | 2N | 3 | 4 | 5 | 6 | [16 empty] | QR収録 | 原データ
39 | 既存 | B2,B1N,1-2 | B2 B2: B2; B1N B1N: B1N; 1 1: 1; 1 2N: 2 | [16 empty] | QR収録 | 原データ
40 | 既存 | B2,B1N,1,2,3N,4,5 | B2 | B1N | 1 | 2 | 3N | 4 | 5 | [17 empty] | QR収録 | 原データ
41 | 既存 | B2,B1N,1-7 | B2 | B1N | 1 | 2 | 3 | 4 | 5 | 6 | 7 | [15 empty] | QR収録 | 原データ
42 | 既存 | B2,B1 | [24 empty] | QR収録 | 原データ | bar: B2 to B1N
43 | 既存 | B2-B1 | [24 empty] | QR収録 | 原データ | bar: B2 to B1N
44 | 既存 | B2-B1,LB | B2: B2; B1N: B1; 1: LB | [15 empty] | QR収録 | 原データ
45 | 既存 | B2,B1,1 | B2: B2; B1N: B1; 1: 1 | [15 empty] | QR収録 | 原データ
46 | 追加 | B2,B1,1-1 | B2: B2; B1N: B1; 1: 1 | [15 empty] | QR収録 | 原データ
47 | 既存 | B2-B1,1 | B2: B2; B1N: B1; 1: 1 | [15 empty] | QR収録 | 原データ
48 | 既存 | B2,B1,1,1U,2-12 | B2 | B1 | 1 | 1U | 2 | 3 | 4 | 5 | 6 | 7 | 8 | 9 | 10 | 11 | 12 | [9 empty] | QR収録 | 原データ
49 | 既存 | B2,B1,1,1U,2-12,R | B2 | B1 | 1 | 1U | 2 | 3 | 4 | 5 | 6 | 7 | 8 | 9 | 10 | 11 | 12 | R | [8 empty] | QR収録 | 原データ
50 | 既存 | B2-B1,1,2N-6N,7 | B2 | B1 | 1 | 2N | 3N | 4N | 5N | 6N | 7 | [15 empty] | QR収録 | 原データ
51 | 既存 | B2-B1,1,2N,3-9 | B2 | B1 | 1 | 2N | 3 | 4 | 5 | 6 | 7 | 8 | 9 | [13 empty] | QR収録 | 原データ
52 | 既存 | B2,B1,1,2 | B2 B2: B2; B1 B1: B1; 1 1: 1; 2N 2N: 2 | [13 empty] | QR収録 | 原データ
53 | 既存 | B2,B1,1-2 | B2 B2: B2; B1 B1: B1; 1 1: 1; 2N 2N: 2 | [13 empty] | QR収録 | 原データ
54 | 既存 | B2-B1,1-2 | B2 B2: B2; B1 B1: B1; 1 1: 1; 2N 2N: 2 | [13 empty] | QR収録 | 原データ
55 | 既存 | B2,B1,1,2,3N-4N,5 | B2 | B1 | 1 | 2 | 3N | 4N | 5 | [17 empty] | QR収録 | 原データ
56 | 既存 | B2,B1,1-3 | B2 B2: B2; B1 B1: B1; 1 1: 1; 2N 2N: 2; 3N 3: 3 | [13 empty] | QR収録 | 原データ
57 | 既存 | B2-B1,1-3 | B2 B2: B2; B1 B1: B1; 1 1: 1; 2N 2N: 2; 3N 3: 3 | [13 empty] | QR収録 | 原データ
58 | 既存 | B2,B1,1-4 | B2 B2: B2; B1 B1: B1; 1 1: 1; 2N 2N: 2; 3N 3: 3; 4N 4: 4 | [13 empty] | QR収録 | 原データ
59 | 既存 | B2-B1,1-4 | B2 B2: B2; B1 B1: B1; 1 1: 1; 2N 2N: 2; 3N 3: 3; 4N 4: 4 | [13 empty] | QR収録 | 原データ
60 | 既存 | B2,B1,1-5 | B2 | B1 | 1 | 2 | 3 | 4 | 5 | [17 empty] | QR収録 | 原データ
61 | 既存 | B2,B1,1-6 | B2 | B1 | 1 | 2 | 3 | 4 | 5 | 6 | [16 empty] | QR収録 | 原データ
62 | 既存 | B2-B1,1-6 | B2 | B1 | 1 | 2 | 3 | 4 | 5 | 6 | [16 empty] | QR収録 | 原データ
63 | 既存 | B2,B1,1,2,3,4,5,6,7 | B2 | B1 | 1 | 2 | 3 | 4 | 5 | 6 | 7 | [15 empty] | QR収録 | 原データ
64 | 追加 | B2,B1,1-7 | B2 | B1 | 1 | 2 | 3 | 4 | 5 | 6 | 7 | [15 empty] | QR収録 | 原データ
65 | 既存 | B2-B1,1-7 | B2 | B1 | 1 | 2 | 3 | 4 | 5 | 6 | 7 | [15 empty] | QR収録 | 原データ
66 | 既存 | B2,B1,1-8 | B2 | B1 | 1 | 2 | 3 | 4 | 5 | 6 | 7 | 8 | [14 empty] | QR収録 | 原データ
67 | 既存 | B2-B1,1-8 | B2 | B1 | 1 | 2 | 3 | 4 | 5 | 6 | 7 | 8 | [14 empty] | QR収録 | 原データ
68 | 追加 | B2,B1,1-9 | B2 | B1 | 1 | 2 | 3 | 4 | 5 | 6 | 7 | 8 | 9 | [13 empty] | QR収録 | 原データ
69 | 追加 | B2,B1,1-10 | B2 | B1 | 1 | 2 | 3 | 4 | 5 | 6 | 7 | 8 | 9 | 10 | [12 empty] | QR収録 | 原データ
70 | 既存 | B2,B1,1-11 | B2 | B1 | 1 | 2 | 3 | 4 | 5 | 6 | 7 | 8 | 9 | 10 | 11 | [11 empty] | QR収録 | 原データ
71 | 追加 | B2,B1,1-12 | B2 | B1 | 1 | 2 | 3 | 4 | 5 | 6 | 7 | 8 | 9 | 10 | 11 | 12 | [10 empty] | QR収録 | 原データ
72 | 追加 | B2,B1,1-13 | B2 | B1 | 1 | 2 | 3 | 4 | 5 | 6 | 7 | 8 | 9 | 10 | 11 | 12 | 13 | [9 empty] | QR収録 | 原データ
73 | 既存 | B2-B1,1-13 | B2 | B1 | 1 | 2 | 3 | 4 | 5 | 6 | 7 | 8 | 9 | 10 | 11 | 12 | 13 | [9 empty] | QR収録 | 原データ
74 | 追加 | B2,B1,1-14 | B2 | B1 | 1 | 2 | 3 | 4 | 5 | 6 | 7 | 8 | 9 | 10 | 11 | 12 | 13 | 14 | [8 empty] | QR収録 | 原データ
75 | 追加 | B2,B1,1-15 | B2 | B1 | 1 | 2 | 3 | 4 | 5 | 6 | 7 | 8 | 9 | 10 | 11 | 12 | 13 | 14 | 15 | [7 empty] | QR収録 | 原データ
76 | 追加 | B2,B1,1-16 | B2 | B1 | 1 | 2 | 3 | 4 | 5 | 6 | 7 | 8 | 9 | 10 | 11 | 12 | 13 | 14 | 15 | 16 | [6 empty] | QR収録 | 原データ
77 | 追加 | B2,B1,1-17 | B2 | B1 | 1 | 2 | 3 | 4 | 5 | 6 | 7 | 8 | 9 | 10 | 11 | 12 | 13 | 14 | 15 | 16 | 17 | [5 empty] | QR収録 | 原データ
78 | 追加 | B2,B1,1-18 | B2 | B1 | 1 | 2 | 3 | 4 | 5 | 6 | 7 | 8 | 9 | 10 | 11 | 12 | 13 | 14 | 15 | 16 | 17 | 18 |  |  |  |  | QR収録 | 原データ
79 | 追加 | B2,B1,1-19 | B2 | B1 | 1 | 2 | 3 | 4 | 5 | 6 | 7 | 8 | 9 | 10 | 11 | 12 | 13 | 14 | 15 | 16 | 17 | 18 | 19 |  |  |  | QR収録 | 原データ
80 | 追加 | B2,B1,1-20 | B2 | B1 | 1 | 2 | 3 | 4 | 5 | 6 | 7 | 8 | 9 | 10 | 11 | 12 | 13 | 14 | 15 | 16 | 17 | 18 | 19 | 20 |  |  | QR収録 | 原データ
81 | 追加 | B2,B1,1-21 | B2 | B1 | 1 | 2 | 3 | 4 | 5 | 6 | 7 | 8 | 9 | 10 | 11 | 12 | 13 | 14 | 15 | 16 | 17 | 18 | 19 | 20 | 21 |  | QR収録 | 原データ
82 | 追加 | B2,B1,1-22 | B2 | B1 | 1 | 2 | 3 | 4 | 5 | 6 | 7 | 8 | 9 | 10 | 11 | 12 | 13 | 14 | 15 | 16 | 17 | 18 | 19 | 20 | 21 | 22 | QR収録 | 原データ
83 | 既存 | B2-B1,1-15,PH | B2 | B1 | 1 | 2 | 3 | 4 | 5 | 6 | 7 | 8 | 9 | 10 | 11 | 12 | 13 | 14 | 15 | PH | [6 empty] | QR収録 | 原データ
84 | 追加 | B2,B1,1-14,R | B2 | B1 | 1 | 2 | 3 | 4 | 5 | 6 | 7 | 8 | 9 | 10 | 11 | 12 | 13 | 14 | R | [7 empty] | QR収録 | 原データ
85 | 追加 | B2,B1,1-13,R | B2 | B1 | 1 | 2 | 3 | 4 | 5 | 6 | 7 | 8 | 9 | 10 | 11 | 12 | 13 | R | [8 empty] | QR収録 | 原データ
86 | 追加 | B2,B1,1-12,R | B2 | B1 | 1 | 2 | 3 | 4 | 5 | 6 | 7 | 8 | 9 | 10 | 11 | 12 | R | [9 empty] | QR収録 | 原データ
87 | 追加 | B2,B1,1-11,R | B2 | B1 | 1 | 2 | 3 | 4 | 5 | 6 | 7 | 8 | 9 | 10 | 11 | R | [10 empty] | QR収録 | 原データ
88 | 追加 | B2,B1,1-10,R | B2 B2 B2 B2 B2 B2 B2 B2 B2 B2 B2 B2 B2 B2 B2 B2 B2 B2 B2 B2 B2: B2; B1 B1 B1 B1 B1 B1 B1 B1 B1 B1 B1 B1 B1 B1 B1 B1 B1 B1 B1 B1 B1: B1; 1 1 1 1 1 1 1 1 1 1 1 1 1 1 1 1 1 1 1 1 1: 1; 2 2 2 2 2 2 2 2 2 2 2 2 2 2 2 2 2 2 2 2 2: 2; 3 3 3 3 3 3 3 3 3 3 3 3 3 3 3 3 3 3 3 3 3: 3; 4 4 4 4 4 4 4 4 4 4 4 4 4 4 4 4 4 4 4 4 4: 4; 5 5 5 5 5 5 5 5 5 5 5 5 5 5 5 5 5 5 5 5 5: 5; 6 6 6 6 6 6 6 6 6 6 6 6 6 6 6 6 6 6 6 6 6: 6; 6 6 7 7 7 7 7 7 7 7 7 7 7 7 7 7 7 7 7 7 7: 7; 6 6 7 7 7 8 8 8 8 8 8 8 8 8 8 8 8 8 8 8 8: 8; 6 6 7 7 7 8 8 9 9 9 9 9 9 9 9 9 9 9 9 9 9: 9; 6 6 7 7 7 8 8 9 10 10 10 10 10 10 10 10 10 10 10 10 10: 10; 6 6 7 7 7 8 8 9 10 11 11 11 11 11 11 11 11 11 11 11 11: R |  | QR収録 | 原データ
89 | 追加 | B2,B1,1-9,R | B2 B2 B2 B2 B2 B2 B2 B2 B2 B2 B2 B2 B2 B2 B2 B2 B2 B2 B2 B2 B2: B2; B1 B1 B1 B1 B1 B1 B1 B1 B1 B1 B1 B1 B1 B1 B1 B1 B1 B1 B1 B1 B1: B1; 1 1 1 1 1 1 1 1 1 1 1 1 1 1 1 1 1 1 1 1 1: 1; 2 2 2 2 2 2 2 2 2 2 2 2 2 2 2 2 2 2 2 2 2: 2; 3 3 3 3 3 3 3 3 3 3 3 3 3 3 3 3 3 3 3 3 3: 3; 4 4 4 4 4 4 4 4 4 4 4 4 4 4 4 4 4 4 4 4 4: 4; 5 5 5 5 5 5 5 5 5 5 5 5 5 5 5 5 5 5 5 5 5: 5; 6 6 6 6 6 6 6 6 6 6 6 6 6 6 6 6 6 6 6 6 6: 6; 6 6 7 7 7 7 7 7 7 7 7 7 7 7 7 7 7 7 7 7 7: 7; 6 6 7 7 7 8 8 8 8 8 8 8 8 8 8 8 8 8 8 8 8: 8; 6 6 7 7 7 8 8 9 9 9 9 9 9 9 9 9 9 9 9 9 9: 9; 6 6 7 7 7 8 8 9 10 10 10 10 10 10 10 10 10 10 10 10 10: R |  | QR収録 | 原データ
90 | 既存 | B2,B1,1-8,R | B2 B2 B2 B2 B2 B2 B2 B2 B2 B2 B2 B2 B2 B2 B2 B2 B2 B2 B2 B2 B2: B2; B1 B1 B1 B1 B1 B1 B1 B1 B1 B1 B1 B1 B1 B1 B1 B1 B1 B1 B1 B1 B1: B1; 1 1 1 1 1 1 1 1 1 1 1 1 1 1 1 1 1 1 1 1 1: 1; 2 2 2 2 2 2 2 2 2 2 2 2 2 2 2 2 2 2 2 2 2: 2; 3 3 3 3 3 3 3 3 3 3 3 3 3 3 3 3 3 3 3 3 3: 3; 4 4 4 4 4 4 4 4 4 4 4 4 4 4 4 4 4 4 4 4 4: 4; 5 5 5 5 5 5 5 5 5 5 5 5 5 5 5 5 5 5 5 5 5: 5; 6 6 6 6 6 6 6 6 6 6 6 6 6 6 6 6 6 6 6 6 6: 6; 6 6 7 7 7 7 7 7 7 7 7 7 7 7 7 7 7 7 7 7 7: 7; 6 6 7 7 7 8 8 8 8 8 8 8 8 8 8 8 8 8 8 8 8: 8; 6 6 7 7 7 8 8 9 9 9 9 9 9 9 9 9 9 9 9 9 9: R |  | QR収録 | 原データ
91 | 既存 | B2-B1,1-8,R | B2 B2 B2 B2 B2 B2 B2 B2 B2 B2 B2 B2 B2 B2 B2 B2 B2 B2 B2 B2 B2: B2; B1 B1 B1 B1 B1 B1 B1 B1 B1 B1 B1 B1 B1 B1 B1 B1 B1 B1 B1 B1 B1: B1; 1 1 1 1 1 1 1 1 1 1 1 1 1 1 1 1 1 1 1 1 1: 1; 2 2 2 2 2 2 2 2 2 2 2 2 2 2 2 2 2 2 2 2 2: 2; 3 3 3 3 3 3 3 3 3 3 3 3 3 3 3 3 3 3 3 3 3: 3; 4 4 4 4 4 4 4 4 4 4 4 4 4 4 4 4 4 4 4 4 4: 4; 5 5 5 5 5 5 5 5 5 5 5 5 5 5 5 5 5 5 5 5 5: 5; 6 6 6 6 6 6 6 6 6 6 6 6 6 6 6 6 6 6 6 6 6: 6; 6 6 7 7 7 7 7 7 7 7 7 7 7 7 7 7 7 7 7 7 7: 7; 6 6 7 7 7 8 8 8 8 8 8 8 8 8 8 8 8 8 8 8 8: 8; 6 6 7 7 7 8 8 9 9 9 9 9 9 9 9 9 9 9 9 9 9: R |  | QR収録 | 原データ
92 | 既存 | B2,B1,1-7,R | B2 B2 B2 B2 B2 B2 B2 B2 B2 B2 B2 B2 B2 B2 B2 B2 B2 B2 B2 B2 B2: B2; B1 B1 B1 B1 B1 B1 B1 B1 B1 B1 B1 B1 B1 B1 B1 B1 B1 B1 B1 B1 B1: B1; 1 1 1 1 1 1 1 1 1 1 1 1 1 1 1 1 1 1 1 1 1: 1; 2 2 2 2 2 2 2 2 2 2 2 2 2 2 2 2 2 2 2 2 2: 2; 3 3 3 3 3 3 3 3 3 3 3 3 3 3 3 3 3 3 3 3 3: 3; 4 4 4 4 4 4 4 4 4 4 4 4 4 4 4 4 4 4 4 4 4: 4; 5 5 5 5 5 5 5 5 5 5 5 5 5 5 5 5 5 5 5 5 5: 5; 6 6 6 6 6 6 6 6 6 6 6 6 6 6 6 6 6 6 6 6 6: 6; 6 6 7 7 7 7 7 7 7 7 7 7 7 7 7 7 7 7 7 7 7: 7; 6 6 7 7 7 8 8 8 8 8 8 8 8 8 8 8 8 8 8 8 8: R |  | QR収録 | 原データ
93 | 追加 | B2,B1,1-6,R | B2 B2 B2 B2 B2 B2 B2 B2 B2 B2 B2 B2 B2 B2 B2 B2 B2 B2 B2 B2 B2: B2; B1 B1 B1 B1 B1 B1 B1 B1 B1 B1 B1 B1 B1 B1 B1 B1 B1 B1 B1 B1 B1: B1; 1 1 1 1 1 1 1 1 1 1 1 1 1 1 1 1 1 1 1 1 1: 1; 2 2 2 2 2 2 2 2 2 2 2 2 2 2 2 2 2 2 2 2 2: 2; 3 3 3 3 3 3 3 3 3 3 3 3 3 3 3 3 3 3 3 3 3: 3; 4 4 4 4 4 4 4 4 4 4 4 4 4 4 4 4 4 4 4 4 4: 4; 5 5 5 5 5 5 5 5 5 5 5 5 5 5 5 5 5 5 5 5 5: 5; 6 6 6 6 6 6 6 6 6 6 6 6 6 6 6 6 6 6 6 6 6: 6; 6 6 7 7 7 7 7 7 7 7 7 7 7 7 7 7 7 7 7 7 7: R |  | QR収録 | 原データ
94 | 既存 | B2,B1,1-5,R | B2 B2 B2 B2 B2 B2 B2 B2 B2 B2 B2 B2 B2 B2 B2 B2 B2 B2 B2 B2 B2: B2; B1 B1 B1 B1 B1 B1 B1 B1 B1 B1 B1 B1 B1 B1 B1 B1 B1 B1 B1 B1 B1: B1; 1 1 1 1 1 1 1 1 1 1 1 1 1 1 1 1 1 1 1 1 1: 1; 2 2 2 2 2 2 2 2 2 2 2 2 2 2 2 2 2 2 2 2 2: 2; 3 3 3 3 3 3 3 3 3 3 3 3 3 3 3 3 3 3 3 3 3: 3; 4 4 4 4 4 4 4 4 4 4 4 4 4 4 4 4 4 4 4 4 4: 4; 5 5 5 5 5 5 5 5 5 5 5 5 5 5 5 5 5 5 5 5 5: 5; 6 6 6 6 6 6 6 6 6 6 6 6 6 6 6 6 6 6 6 6 6: R |  | QR収録 | 原データ
95 | 追加 | B2,B1,1-4,R | B2 B2 B2 B2 B2 B2 B2 B2 B2 B2 B2 B2 B2 B2 B2 B2 B2 B2 B2 B2 B2: B2; B1 B1 B1 B1 B1 B1 B1 B1 B1 B1 B1 B1 B1 B1 B1 B1 B1 B1 B1 B1 B1: B1; 1 1 1 1 1 1 1 1 1 1 1 1 1 1 1 1 1 1 1 1 1: 1; 2 2 2 2 2 2 2 2 2 2 2 2 2 2 2 2 2 2 2 2 2: 2; 3 3 3 3 3 3 3 3 3 3 3 3 3 3 3 3 3 3 3 3 3: 3; 4 4 4 4 4 4 4 4 4 4 4 4 4 4 4 4 4 4 4 4 4: 4; 5 5 5 5 5 5 5 5 5 5 5 5 5 5 5 5 5 5 5 5 5: R |  | QR収録 | 原データ
96 | 既存 | B2-B1,1-3,5-6,PH | B2 B2 B2 B2 B2 B2 B2 B2 B2 B2 B2 B2 B2 B2 B2 B2 B2 B2 B2 B2 B2: B2; B1 B1 B1 B1 B1 B1 B1 B1 B1 B1 B1 B1 B1 B1 B1 B1 B1 B1 B1 B1 B1: B1; 1 1 1 1 1 1 1 1 1 1 1 1 1 1 1 1 1 1 1 1 1: 1; 2 2 2 2 2 2 2 2 2 2 2 2 2 2 2 2 2 2 2 2 2: 2; 3 3 3 3 3 3 3 3 3 3 3 3 3 3 3 3 3 3 3 3 3: 3; 4 4 4 4 4 4 4 4 4 4 4 4 4 4 4 4 4 4 4 4 4: 5; 5 5 5 5 5 5 5 5 5 5 5 5 5 5 5 5 5 5 5 5 5: 6; 6 6 6 6 6 6 6 6 6 6 6 6 6 6 6 6 6 6 6 6 6: PH |  | QR収録 | 原データ
97 | 追加 | B2,B1,1-3,R | B2 B2 B2 B2 B2 B2 B2 B2 B2 B2 B2 B2 B2 B2 B2 B2 B2 B2 B2 B2 B2: B2; B1 B1 B1 B1 B1 B1 B1 B1 B1 B1 B1 B1 B1 B1 B1 B1 B1 B1 B1 B1 B1: B1; 1 1 1 1 1 1 1 1 1 1 1 1 1 1 1 1 1 1 1 1 1: 1; 2 2 2 2 2 2 2 2 2 2 2 2 2 2 2 2 2 2 2 2 2: 2; 3 3 3 3 3 3 3 3 3 3 3 3 3 3 3 3 3 3 3 3 3: 3; 4 4 4 4 4 4 4 4 4 4 4 4 4 4 4 4 4 4 4 4 4: R |  | QR収録 | 原データ
98 | 既存 | B2-B1,1-3,R | B2 B2 B2 B2 B2 B2 B2 B2 B2 B2 B2 B2 B2 B2 B2 B2 B2 B2 B2 B2 B2: B2; B1 B1 B1 B1 B1 B1 B1 B1 B1 B1 B1 B1 B1 B1 B1 B1 B1 B1 B1 B1 B1: B1; 1 1 1 1 1 1 1 1 1 1 1 1 1 1 1 1 1 1 1 1 1: 1; 2 2 2 2 2 2 2 2 2 2 2 2 2 2 2 2 2 2 2 2 2: 2; 3 3 3 3 3 3 3 3 3 3 3 3 3 3 3 3 3 3 3 3 3: 3; 4 4 4 4 4 4 4 4 4 4 4 4 4 4 4 4 4 4 4 4 4: R |  | QR収録 | 原データ
99 | 既存 | B2,B1,1-2,4 | B2 B2 B2 B2 B2 B2 B2 B2 B2 B2 B2 B2 B2 B2 B2 B2 B2 B2 B2 B2 B2: B2; B1 B1 B1 B1 B1 B1 B1 B1 B1 B1 B1 B1 B1 B1 B1 B1 B1 B1 B1 B1 B1: B1; 1 1 1 1 1 1 1 1 1 1 1 1 1 1 1 1 1 1 1 1 1: 1; 2 2 2 2 2 2 2 2 2 2 2 2 2 2 2 2 2 2 2 2 2: 2; 3 3 3 3 3 3 3 3 3 3 3 3 3 3 3 3 3 3 3 3 3: 4 |  | QR収録 | 原データ
100 | 既存 | B2-B1,1-2,PHU | B2 B2 B2 B2 B2 B2 B2 B2 B2 B2 B2 B2 B2 B2 B2 B2 B2 B2 B2 B2 B2: B2; B1 B1 B1 B1 B1 B1 B1 B1 B1 B1 B1 B1 B1 B1 B1 B1 B1 B1 B1 B1 B1: B1; 1 1 1 1 1 1 1 1 1 1 1 1 1 1 1 1 1 1 1 1 1: 1; 2 2 2 2 2 2 2 2 2 2 2 2 2 2 2 2 2 2 2 2 2: 2; 3 3 3 3 3 3 3 3 3 3 3 3 3 3 3 3 3 3 3 3 3: PHU |  | QR収録 | 原データ
101 | 追加 | B2,B1,1-2,R | B2 B2 B2 B2 B2 B2 B2 B2 B2 B2 B2 B2 B2 B2 B2 B2 B2 B2 B2 B2 B2: B2; B1 B1 B1 B1 B1 B1 B1 B1 B1 B1 B1 B1 B1 B1 B1 B1 B1 B1 B1 B1 B1: B1; 1 1 1 1 1 1 1 1 1 1 1 1 1 1 1 1 1 1 1 1 1: 1; 2 2 2 2 2 2 2 2 2 2 2 2 2 2 2 2 2 2 2 2 2: 2; 3 3 3 3 3 3 3 3 3 3 3 3 3 3 3 3 3 3 3 3 3: R |  | QR収録 | 原データ
102 | 既存 | B2-B1,1,3-4 | B2 B2 B2 B2 B2 B2 B2 B2 B2 B2 B2 B2 B2 B2 B2 B2 B2 B2 B2 B2 B2: B2; B1 B1 B1 B1 B1 B1 B1 B1 B1 B1 B1 B1 B1 B1 B1 B1 B1 B1 B1 B1 B1: B1; 1 1 1 1 1 1 1 1 1 1 1 1 1 1 1 1 1 1 1 1 1: 1; 2 2 2 2 2 2 2 2 2 2 2 2 2 2 2 2 2 2 2 2 2: 3; 3 3 3 3 3 3 3 3 3 3 3 3 3 3 3 3 3 3 3 3 3: 4 |  | QR収録 | 原データ
103 | 既存 | B2,B1,1U | B2 B2 B2 B2 B2 B2 B2 B2 B2 B2 B2 B2 B2 B2 B2 B2 B2 B2 B2 B2 B2: B2; B1 B1 B1 B1 B1 B1 B1 B1 B1 B1 B1 B1 B1 B1 B1 B1 B1 B1 B1 B1 B1: B1; 1 1 1 1 1 1 1 1 1 1 1 1 1 1 1 1 1 1 1 1 1: 1U |  | QR収録 | 原データ
104 | 既存 | B2,B1U | B2 B2 B2 B2 B2 B2 B2 B2 B2 B2 B2 B2 B2 B2 B2 B2 B2 B2 B2 B2 B2: B2; B1 B1 B1 B1 B1 B1 B1 B1 B1 B1 B1 B1 B1 B1 B1 B1 B1 B1 B1 B1 B1: B1U |  | QR収録 | 原データ
105 | 既存 | B2,LB,B1U,1U,2U,3-7 | B2 B2 B2 B2 B2 B2 B2 B2 B2 B2 B2 B2 B2 B2 B2 B2 B2 B2 B2 B2 B2: B2; B1 B1 B1 B1 B1 B1 B1 B1 B1 B1 B1 B1 B1 B1 B1 B1 B1 B1 B1 B1 B1: B1U; 1 1 1 1 1 1 1 1 1 1 1 1 1 1 1 1 1 1 1 1 1: LB; 2 2 2 2 2 2 2 2 2 2 2 2 2 2 2 2 2 2 2 2 2: 1U; 3 3 3 3 3 3 3 3 3 3 3 3 3 3 3 3 3 3 3 3 3: 2U; 4 4 4 4 4 4 4 4 4 4 4 4 4 4 4 4 4 4 4 4 4: 3; 5 5 5 5 5 5 5 5 5 5 5 5 5 5 5 5 5 5 5 5 5: 4; 6 6 6 6 6 6 6 6 6 6 6 6 6 6 6 6 6 6 6 6 6: 5; 6 6 7 7 7 7 7 7 7 7 7 7 7 7 7 7 7 7 7 7 7: 6; 6 6 7 7 7 8 8 8 8 8 8 8 8 8 8 8 8 8 8 8 8: 7 |  | QR収録 | 原データ
106 | 既存 | B2,B1U,1 | B2 B2 B2 B2 B2 B2 B2 B2 B2 B2 B2 B2 B2 B2 B2 B2 B2 B2 B2 B2 B2: B2; B1 B1 B1 B1 B1 B1 B1 B1 B1 B1 B1 B1 B1 B1 B1 B1 B1 B1 B1 B1 B1: B1U; 1 1 1 1 1 1 1 1 1 1 1 1 1 1 1 1 1 1 1 1 1: 1 |  | QR収録 | 原データ
107 | 既存 | B2,1 | [24 empty] | QR収録 | 原データ | bar: B2 B2 B2 B2 B2 B2 B2 B2 B2 B2 B2 B2 B2 B2 B2 B2 B2 B2 B2 B2 B2 to B1 B1 B1 B1 B1 B1 B1 B1 B1 B1 B1 B1 B1 B1 B1 B1 B1 B1 B1 B1 B1
108 | 既存 | B2,1-3 | B2 B2 B2 B2 B2 B2 B2 B2 B2 B2 B2 B2 B2 B2 B2 B2 B2 B2 B2 B2 B2: B2; B1 B1 B1 B1 B1 B1 B1 B1 B1 B1 B1 B1 B1 B1 B1 B1 B1 B1 B1 B1 B1: 1; 1 1 1 1 1 1 1 1 1 1 1 1 1 1 1 1 1 1 1 1 1: 2; 2 2 2 2 2 2 2 2 2 2 2 2 2 2 2 2 2 2 2 2 2: 3 |  | QR収録 | 原データ
109 | 既存 | B2,1-14 | B2 | 1 | 2 | 3 | 4 | 5 | 6 | 7 | 8 | 9 | 10 | 11 | 12 | 13 | 14 | [9 empty] | QR収録 | 原データ
110 | 既存 | B2U-B1U,1 | B2 B2 B2 B2 B2 B2 B2 B2 B2 B2 B2 B2 B2 B2 B2 B2 B2 B2 B2 B2 B2: B2U; B1 B1 B1 B1 B1 B1 B1 B1 B1 B1 B1 B1 B1 B1 B1 B1 B1 B1 B1 B1 B1: B1U; 1 1 1 1 1 1 1 1 1 1 1 1 1 1 1 1 1 1 1 1 1: 1 |  | QR収録 | 原データ
111 | 既存 | B2U-B1U,1-2 | B2 B2 B2 B2 B2 B2 B2 B2 B2 B2 B2 B2 B2 B2 B2 B2 B2 B2 B2 B2 B2: B2U; B1 B1 B1 B1 B1 B1 B1 B1 B1 B1 B1 B1 B1 B1 B1 B1 B1 B1 B1 B1 B1: B1U; 1 1 1 1 1 1 1 1 1 1 1 1 1 1 1 1 1 1 1 1 1: 1; 2 2 2 2 2 2 2 2 2 2 2 2 2 2 2 2 2 2 2 2 2: 2 |  | QR収録 | 原データ
112 | 既存 | B2U-B1U,1-2,2U | B2 B2 B2 B2 B2 B2 B2 B2 B2 B2 B2 B2 B2 B2 B2 B2 B2 B2 B2 B2 B2: B2U; B1 B1 B1 B1 B1 B1 B1 B1 B1 B1 B1 B1 B1 B1 B1 B1 B1 B1 B1 B1 B1: B1U; 1 1 1 1 1 1 1 1 1 1 1 1 1 1 1 1 1 1 1 1 1: 1; 2 2 2 2 2 2 2 2 2 2 2 2 2 2 2 2 2 2 2 2 2: 2; 3 3 3 3 3 3 3 3 3 3 3 3 3 3 3 3 3 3 3 3 3: 2U |  | QR収録 | 原データ
113 | 既存 | B2U,LB | B2 B2 B2 B2 B2 B2 B2 B2 B2 B2 B2 B2 B2 B2 B2 B2 B2 B2 B2 B2 B2: B2U; B1 B1 B1 B1 B1 B1 B1 B1 B1 B1 B1 B1 B1 B1 B1 B1 B1 B1 B1 B1 B1: LB |  | QR収録 | 原データ
114 | 既存 | B2U,1 | B2 B2 B2 B2 B2 B2 B2 B2 B2 B2 B2 B2 B2 B2 B2 B2 B2 B2 B2 B2 B2: B2U; B1 B1 B1 B1 B1 B1 B1 B1 B1 B1 B1 B1 B1 B1 B1 B1 B1 B1 B1 B1 B1: 1 |  | QR収録 | 原データ
115 | 既存 | B1,B1U,MB1U,1U | B2 B2 B2 B2 B2 B2 B2 B2 B2 B2 B2 B2 B2 B2 B2 B2 B2 B2 B2 B2 B2: B1; B1 B1 B1 B1 B1 B1 B1 B1 B1 B1 B1 B1 B1 B1 B1 B1 B1 B1 B1 B1 B1: B1U; 1 1 1 1 1 1 1 1 1 1 1 1 1 1 1 1 1 1 1 1 1: MB1U; 2 2 2 2 2 2 2 2 2 2 2 2 2 2 2 2 2 2 2 2 2: 1U |  | QR収録 | 原データ
116 | 既存 | B1,B1U,1,1U,2 | B2 B2 B2 B2 B2 B2 B2 B2 B2 B2 B2 B2 B2 B2 B2 B2 B2 B2 B2 B2 B2: B1; B1 B1 B1 B1 B1 B1 B1 B1 B1 B1 B1 B1 B1 B1 B1 B1 B1 B1 B1 B1 B1: B1U; 1 1 1 1 1 1 1 1 1 1 1 1 1 1 1 1 1 1 1 1 1: 1; 2 2 2 2 2 2 2 2 2 2 2 2 2 2 2 2 2 2 2 2 2: 1U; 3 3 3 3 3 3 3 3 3 3 3 3 3 3 3 3 3 3 3 3 3: 2 |  | QR収録 | 原データ
117 | 既存 | B1,B1U,1,1U,2,2U | B2 B2 B2 B2 B2 B2 B2 B2 B2 B2 B2 B2 B2 B2 B2 B2 B2 B2 B2 B2 B2: B1; B1 B1 B1 B1 B1 B1 B1 B1 B1 B1 B1 B1 B1 B1 B1 B1 B1 B1 B1 B1 B1: B1U; 1 1 1 1 1 1 1 1 1 1 1 1 1 1 1 1 1 1 1 1 1: 1; 2 2 2 2 2 2 2 2 2 2 2 2 2 2 2 2 2 2 2 2 2: 1U; 3 3 3 3 3 3 3 3 3 3 3 3 3 3 3 3 3 3 3 3 3: 2; 4 4 4 4 4 4 4 4 4 4 4 4 4 4 4 4 4 4 4 4 4: 2U |  | QR収録 | 原データ
118 | 既存 | B1,B1U,1,1U,2,2U,3,3 | B2 B2 B2 B2 B2 B2 B2 B2 B2 B2 B2 B2 B2 B2 B2 B2 B2 B2 B2 B2 B2: B1; B1 B1 B1 B1 B1 B1 B1 B1 B1 B1 B1 B1 B1 B1 B1 B1 B1 B1 B1 B1 B1: B1U; 1 1 1 1 1 1 1 1 1 1 1 1 1 1 1 1 1 1 1 1 1: 1; 2 2 2 2 2 2 2 2 2 2 2 2 2 2 2 2 2 2 2 2 2: 1U; 3 3 3 3 3 3 3 3 3 3 3 3 3 3 3 3 3 3 3 3 3: 2; 4 4 4 4 4 4 4 4 4 4 4 4 4 4 4 4 4 4 4 4 4: 2U; 5 5 5 5 5 5 5 5 5 5 5 5 5 5 5 5 5 5 5 5 5: 3; 6 6 6 6 6 6 6 6 6 6 6 6 6 6 6 6 6 6 6 6 6: 3 |  | QR収録 | 原データ
119 | 既存 | B1,B1U,1,1U,2,3 | B2 B2 B2 B2 B2 B2 B2 B2 B2 B2 B2 B2 B2 B2 B2 B2 B2 B2 B2 B2 B2: B1; B1 B1 B1 B1 B1 B1 B1 B1 B1 B1 B1 B1 B1 B1 B1 B1 B1 B1 B1 B1 B1: B1U; 1 1 1 1 1 1 1 1 1 1 1 1 1 1 1 1 1 1 1 1 1: 1; 2 2 2 2 2 2 2 2 2 2 2 2 2 2 2 2 2 2 2 2 2: 1U; 3 3 3 3 3 3 3 3 3 3 3 3 3 3 3 3 3 3 3 3 3: 2; 4 4 4 4 4 4 4 4 4 4 4 4 4 4 4 4 4 4 4 4 4: 3 |  | QR収録 | 原データ
120 | 既存 | B1,B1U,1,1U,2-5 | B2 B2 B2 B2 B2 B2 B2 B2 B2 B2 B2 B2 B2 B2 B2 B2 B2 B2 B2 B2 B2: B1; B1 B1 B1 B1 B1 B1 B1 B1 B1 B1 B1 B1 B1 B1 B1 B1 B1 B1 B1 B1 B1: B1U; 1 1 1 1 1 1 1 1 1 1 1 1 1 1 1 1 1 1 1 1 1: 1; 2 2 2 2 2 2 2 2 2 2 2 2 2 2 2 2 2 2 2 2 2: 1U; 3 3 3 3 3 3 3 3 3 3 3 3 3 3 3 3 3 3 3 3 3: 2; 4 4 4 4 4 4 4 4 4 4 4 4 4 4 4 4 4 4 4 4 4: 3; 5 5 5 5 5 5 5 5 5 5 5 5 5 5 5 5 5 5 5 5 5: 4; 6 6 6 6 6 6 6 6 6 6 6 6 6 6 6 6 6 6 6 6 6: 5 |  | QR収録 | 原データ
121 | 既存 | B1,B1U,1,1U,2-6 | B2 B2 B2 B2 B2 B2 B2 B2 B2 B2 B2 B2 B2 B2 B2 B2 B2 B2 B2 B2 B2: B1; B1 B1 B1 B1 B1 B1 B1 B1 B1 B1 B1 B1 B1 B1 B1 B1 B1 B1 B1 B1 B1: B1U; 1 1 1 1 1 1 1 1 1 1 1 1 1 1 1 1 1 1 1 1 1: 1; 2 2 2 2 2 2 2 2 2 2 2 2 2 2 2 2 2 2 2 2 2: 1U; 3 3 3 3 3 3 3 3 3 3 3 3 3 3 3 3 3 3 3 3 3: 2; 4 4 4 4 4 4 4 4 4 4 4 4 4 4 4 4 4 4 4 4 4: 3; 5 5 5 5 5 5 5 5 5 5 5 5 5 5 5 5 5 5 5 5 5: 4; 6 6 6 6 6 6 6 6 6 6 6 6 6 6 6 6 6 6 6 6 6: 5; 6 6 7 7 7 7 7 7 7 7 7 7 7 7 7 7 7 7 7 7 7: 6 |  | QR収録 | 原データ
122 | 既存 | B1,B1U,1-2 | B2 B2 B2 B2 B2 B2 B2 B2 B2 B2 B2 B2 B2 B2 B2 B2 B2 B2 B2 B2 B2: B1; B1 B1 B1 B1 B1 B1 B1 B1 B1 B1 B1 B1 B1 B1 B1 B1 B1 B1 B1 B1 B1: B1U; 1 1 1 1 1 1 1 1 1 1 1 1 1 1 1 1 1 1 1 1 1: 1; 2 2 2 2 2 2 2 2 2 2 2 2 2 2 2 2 2 2 2 2 2: 2 |  | QR収録 | 原データ
123 | 既存 | B1,B1U,1,2,2U | B2 B2 B2 B2 B2 B2 B2 B2 B2 B2 B2 B2 B2 B2 B2 B2 B2 B2 B2 B2 B2: B1; B1 B1 B1 B1 B1 B1 B1 B1 B1 B1 B1 B1 B1 B1 B1 B1 B1 B1 B1 B1 B1: B1U; 1 1 1 1 1 1 1 1 1 1 1 1 1 1 1 1 1 1 1 1 1: 1; 2 2 2 2 2 2 2 2 2 2 2 2 2 2 2 2 2 2 2 2 2: 2; 3 3 3 3 3 3 3 3 3 3 3 3 3 3 3 3 3 3 3 3 3: 2U |  | QR収録 | 原データ
124 | 既存 | B1,B1U,1-3 | B2 B2 B2 B2 B2 B2 B2 B2 B2 B2 B2 B2 B2 B2 B2 B2 B2 B2 B2 B2 B2: B1; B1 B1 B1 B1 B1 B1 B1 B1 B1 B1 B1 B1 B1 B1 B1 B1 B1 B1 B1 B1 B1: B1U; 1 1 1 1 1 1 1 1 1 1 1 1 1 1 1 1 1 1 1 1 1: 1; 2 2 2 2 2 2 2 2 2 2 2 2 2 2 2 2 2 2 2 2 2: 2; 3 3 3 3 3 3 3 3 3 3 3 3 3 3 3 3 3 3 3 3 3: 3 |  | QR収録 | 原データ
125 | 既存 | B1,B1U,1-4 | B2 B2 B2 B2 B2 B2 B2 B2 B2 B2 B2 B2 B2 B2 B2 B2 B2 B2 B2 B2 B2: B1; B1 B1 B1 B1 B1 B1 B1 B1 B1 B1 B1 B1 B1 B1 B1 B1 B1 B1 B1 B1 B1: B1U; 1 1 1 1 1 1 1 1 1 1 1 1 1 1 1 1 1 1 1 1 1: 1; 2 2 2 2 2 2 2 2 2 2 2 2 2 2 2 2 2 2 2 2 2: 2; 3 3 3 3 3 3 3 3 3 3 3 3 3 3 3 3 3 3 3 3 3: 3; 4 4 4 4 4 4 4 4 4 4 4 4 4 4 4 4 4 4 4 4 4: 4 |  | QR収録 | 原データ
126 | 既存 | B1,B1U,1-7,7U | B2 B2 B2 B2 B2 B2 B2 B2 B2 B2 B2 B2 B2 B2 B2 B2 B2 B2 B2 B2 B2: B1; B1 B1 B1 B1 B1 B1 B1 B1 B1 B1 B1 B1 B1 B1 B1 B1 B1 B1 B1 B1 B1: B1U; 1 1 1 1 1 1 1 1 1 1 1 1 1 1 1 1 1 1 1 1 1: 1; 2 2 2 2 2 2 2 2 2 2 2 2 2 2 2 2 2 2 2 2 2: 2; 3 3 3 3 3 3 3 3 3 3 3 3 3 3 3 3 3 3 3 3 3: 3; 4 4 4 4 4 4 4 4 4 4 4 4 4 4 4 4 4 4 4 4 4: 4; 5 5 5 5 5 5 5 5 5 5 5 5 5 5 5 5 5 5 5 5 5: 5; 6 6 6 6 6 6 6 6 6 6 6 6 6 6 6 6 6 6 6 6 6: 6; 6 6 7 7 7 7 7 7 7 7 7 7 7 7 7 7 7 7 7 7 7: 7; 6 6 7 7 7 8 8 8 8 8 8 8 8 8 8 8 8 8 8 8 8: 7U |  | QR収録 | 原データ
127 | 既存 | B1,MBU,1 | B2 B2 B2 B2 B2 B2 B2 B2 B2 B2 B2 B2 B2 B2 B2 B2 B2 B2 B2 B2 B2: B1; B1 B1 B1 B1 B1 B1 B1 B1 B1 B1 B1 B1 B1 B1 B1 B1 B1 B1 B1 B1 B1: MBU; 1 1 1 1 1 1 1 1 1 1 1 1 1 1 1 1 1 1 1 1 1: 1 |  | QR収録 | 原データ
128 | 既存 | B1,MB,1 | B2 B2 B2 B2 B2 B2 B2 B2 B2 B2 B2 B2 B2 B2 B2 B2 B2 B2 B2 B2 B2: B1; B1 B1 B1 B1 B1 B1 B1 B1 B1 B1 B1 B1 B1 B1 B1 B1 B1 B1 B1 B1 B1: MB; 1 1 1 1 1 1 1 1 1 1 1 1 1 1 1 1 1 1 1 1 1: 1 |  | QR収録 | 原データ
129 | 既存 | B1,L,1 | B2 B2 B2 B2 B2 B2 B2 B2 B2 B2 B2 B2 B2 B2 B2 B2 B2 B2 B2 B2 B2: B1; B1 B1 B1 B1 B1 B1 B1 B1 B1 B1 B1 B1 B1 B1 B1 B1 B1 B1 B1 B1 B1: L; 1 1 1 1 1 1 1 1 1 1 1 1 1 1 1 1 1 1 1 1 1: 1 |  | QR収録 | 原データ
130 | 既存 | B1,L,1-3,5-7,PH | B2 B2 B2 B2 B2 B2 B2 B2 B2 B2 B2 B2 B2 B2 B2 B2 B2 B2 B2 B2 B2: B1; B1 B1 B1 B1 B1 B1 B1 B1 B1 B1 B1 B1 B1 B1 B1 B1 B1 B1 B1 B1 B1: L; 1 1 1 1 1 1 1 1 1 1 1 1 1 1 1 1 1 1 1 1 1: 1; 2 2 2 2 2 2 2 2 2 2 2 2 2 2 2 2 2 2 2 2 2: 2; 3 3 3 3 3 3 3 3 3 3 3 3 3 3 3 3 3 3 3 3 3: 3; 4 4 4 4 4 4 4 4 4 4 4 4 4 4 4 4 4 4 4 4 4: 5; 5 5 5 5 5 5 5 5 5 5 5 5 5 5 5 5 5 5 5 5 5: 6; 6 6 6 6 6 6 6 6 6 6 6 6 6 6 6 6 6 6 6 6 6: 7; 6 6 7 7 7 7 7 7 7 7 7 7 7 7 7 7 7 7 7 7 7: PH |  | QR収録 | 原データ
131 | 既存 | B1,1U,L,2U,3U,4U,5U, | B2 B2 B2 B2 B2 B2 B2 B2 B2 B2 B2 B2 B2 B2 B2 B2 B2 B2 B2 B2 B2: B1; B1 B1 B1 B1 B1 B1 B1 B1 B1 B1 B1 B1 B1 B1 B1 B1 B1 B1 B1 B1 B1: L; 1 1 1 1 1 1 1 1 1 1 1 1 1 1 1 1 1 1 1 1 1: 1U; 2 2 2 2 2 2 2 2 2 2 2 2 2 2 2 2 2 2 2 2 2: 2U; 3 3 3 3 3 3 3 3 3 3 3 3 3 3 3 3 3 3 3 3 3: 3U; 4 4 4 4 4 4 4 4 4 4 4 4 4 4 4 4 4 4 4 4 4: 4U; 5 5 5 5 5 5 5 5 5 5 5 5 5 5 5 5 5 5 5 5 5: 5U |  | QR収録 | 原データ
132 | 既存 | B1,L,2 | B2 B2 B2 B2 B2 B2 B2 B2 B2 B2 B2 B2 B2 B2 B2 B2 B2 B2 B2 B2 B2: B1; B1 B1 B1 B1 B1 B1 B1 B1 B1 B1 B1 B1 B1 B1 B1 B1 B1 B1 B1 B1 B1: L; 1 1 1 1 1 1 1 1 1 1 1 1 1 1 1 1 1 1 1 1 1: 2 |  | QR収録 | 原データ
133 | 既存 | B1,L,2,3 | B2 B2 B2 B2 B2 B2 B2 B2 B2 B2 B2 B2 B2 B2 B2 B2 B2 B2 B2 B2 B2: B1; B1 B1 B1 B1 B1 B1 B1 B1 B1 B1 B1 B1 B1 B1 B1 B1 B1 B1 B1 B1 B1: L; 1 1 1 1 1 1 1 1 1 1 1 1 1 1 1 1 1 1 1 1 1: 2; 2 2 2 2 2 2 2 2 2 2 2 2 2 2 2 2 2 2 2 2 2: 3 |  | QR収録 | 原データ
134 | 既存 | B1,LU | [24 empty] | QR収録 | 原データ | bar: B2 B2 B2 B2 B2 B2 B2 B2 B2 B2 B2 B2 B2 B2 B2 B2 B2 B2 B2 B2 B2 to B1 B1 B1 B1 B1 B1 B1 B1 B1 B1 B1 B1 B1 B1 B1 B1 B1 B1 B1 B1 B1
135 | 既存 | B1,M1U,1-3 | B2 B2 B2 B2 B2 B2 B2 B2 B2 B2 B2 B2 B2 B2 B2 B2 B2 B2 B2 B2 B2: B1; B1 B1 B1 B1 B1 B1 B1 B1 B1 B1 B1 B1 B1 B1 B1 B1 B1 B1 B1 B1 B1: M1U; 1 1 1 1 1 1 1 1 1 1 1 1 1 1 1 1 1 1 1 1 1: 1; 2 2 2 2 2 2 2 2 2 2 2 2 2 2 2 2 2 2 2 2 2: 2; 3 3 3 3 3 3 3 3 3 3 3 3 3 3 3 3 3 3 3 3 3: 3 |  | QR収録 | 原データ
136 | 既存 | B1,M1U,1-4 | B2 B2 B2 B2 B2 B2 B2 B2 B2 B2 B2 B2 B2 B2 B2 B2 B2 B2 B2 B2 B2: B1; B1 B1 B1 B1 B1 B1 B1 B1 B1 B1 B1 B1 B1 B1 B1 B1 B1 B1 B1 B1 B1: M1U; 1 1 1 1 1 1 1 1 1 1 1 1 1 1 1 1 1 1 1 1 1: 1; 2 2 2 2 2 2 2 2 2 2 2 2 2 2 2 2 2 2 2 2 2: 2; 3 3 3 3 3 3 3 3 3 3 3 3 3 3 3 3 3 3 3 3 3: 3; 4 4 4 4 4 4 4 4 4 4 4 4 4 4 4 4 4 4 4 4 4: 4 |  | QR収録 | 原データ
137 | 既存 | B1,1N,2N,3 | B2 B2 B2 B2 B2 B2 B2 B2 B2 B2 B2 B2 B2 B2 B2 B2 B2 B2 B2 B2 B2: B1; B1 B1 B1 B1 B1 B1 B1 B1 B1 B1 B1 B1 B1 B1 B1 B1 B1 B1 B1 B1 B1: 1N; 1 1 1 1 1 1 1 1 1 1 1 1 1 1 1 1 1 1 1 1 1: 2N; 2 2 2 2 2 2 2 2 2 2 2 2 2 2 2 2 2 2 2 2 2: 3 |  | QR収録 | 原データ
138 | 既存 | B1,1N,2N,3U | B2 B2 B2 B2 B2 B2 B2 B2 B2 B2 B2 B2 B2 B2 B2 B2 B2 B2 B2 B2 B2: B1; B1 B1 B1 B1 B1 B1 B1 B1 B1 B1 B1 B1 B1 B1 B1 B1 B1 B1 B1 B1 B1: 1N; 1 1 1 1 1 1 1 1 1 1 1 1 1 1 1 1 1 1 1 1 1: 2N; 2 2 2 2 2 2 2 2 2 2 2 2 2 2 2 2 2 2 2 2 2: 3U |  | QR収録 | 原データ
139 | 既存 | B1,1N,2-4 | B2 B2 B2 B2 B2 B2 B2 B2 B2 B2 B2 B2 B2 B2 B2 B2 B2 B2 B2 B2 B2: B1; B1 B1 B1 B1 B1 B1 B1 B1 B1 B1 B1 B1 B1 B1 B1 B1 B1 B1 B1 B1 B1: 1N; 1 1 1 1 1 1 1 1 1 1 1 1 1 1 1 1 1 1 1 1 1: 2; 2 2 2 2 2 2 2 2 2 2 2 2 2 2 2 2 2 2 2 2 2: 3; 3 3 3 3 3 3 3 3 3 3 3 3 3 3 3 3 3 3 3 3 3: 4 |  | QR収録 | 原データ
140 | 既存 | B1,1 | [24 empty] | QR収録 | 原データ | bar: B2 B2 B2 B2 B2 B2 B2 B2 B2 B2 B2 B2 B2 B2 B2 B2 B2 B2 B2 B2 B2 to B1 B1 B1 B1 B1 B1 B1 B1 B1 B1 B1 B1 B1 B1 B1 B1 B1 B1 B1 B1 B1
141 | 既存 | B1,1,1U,2 | B2 B2 B2 B2 B2 B2 B2 B2 B2 B2 B2 B2 B2 B2 B2 B2 B2 B2 B2 B2 B2: B1; B1 B1 B1 B1 B1 B1 B1 B1 B1 B1 B1 B1 B1 B1 B1 B1 B1 B1 B1 B1 B1: 1; 1 1 1 1 1 1 1 1 1 1 1 1 1 1 1 1 1 1 1 1 1: 1U; 2 2 2 2 2 2 2 2 2 2 2 2 2 2 2 2 2 2 2 2 2: 2 |  | QR収録 | 原データ
142 | 既存 | B1,1,1U,2,2U | B2 B2 B2 B2 B2 B2 B2 B2 B2 B2 B2 B2 B2 B2 B2 B2 B2 B2 B2 B2 B2: B1; B1 B1 B1 B1 B1 B1 B1 B1 B1 B1 B1 B1 B1 B1 B1 B1 B1 B1 B1 B1 B1: 1; 1 1 1 1 1 1 1 1 1 1 1 1 1 1 1 1 1 1 1 1 1: 1U; 2 2 2 2 2 2 2 2 2 2 2 2 2 2 2 2 2 2 2 2 2: 2; 3 3 3 3 3 3 3 3 3 3 3 3 3 3 3 3 3 3 3 3 3: 2U |  | QR収録 | 原データ
143 | 既存 | B1,1,1U,2,2U,3 | B2 B2 B2 B2 B2 B2 B2 B2 B2 B2 B2 B2 B2 B2 B2 B2 B2 B2 B2 B2 B2: B1; B1 B1 B1 B1 B1 B1 B1 B1 B1 B1 B1 B1 B1 B1 B1 B1 B1 B1 B1 B1 B1: 1; 1 1 1 1 1 1 1 1 1 1 1 1 1 1 1 1 1 1 1 1 1: 1U; 2 2 2 2 2 2 2 2 2 2 2 2 2 2 2 2 2 2 2 2 2: 2; 3 3 3 3 3 3 3 3 3 3 3 3 3 3 3 3 3 3 3 3 3: 2U; 4 4 4 4 4 4 4 4 4 4 4 4 4 4 4 4 4 4 4 4 4: 3 |  | QR収録 | 原データ
144 | 既存 | B1,1,1U,2,2U,3,3U,4, | B2 B2 B2 B2 B2 B2 B2 B2 B2 B2 B2 B2 B2 B2 B2 B2 B2 B2 B2 B2 B2: B1; B1 B1 B1 B1 B1 B1 B1 B1 B1 B1 B1 B1 B1 B1 B1 B1 B1 B1 B1 B1 B1: 1; 1 1 1 1 1 1 1 1 1 1 1 1 1 1 1 1 1 1 1 1 1: 1U; 2 2 2 2 2 2 2 2 2 2 2 2 2 2 2 2 2 2 2 2 2: 2; 3 3 3 3 3 3 3 3 3 3 3 3 3 3 3 3 3 3 3 3 3: 2U; 4 4 4 4 4 4 4 4 4 4 4 4 4 4 4 4 4 4 4 4 4: 3; 5 5 5 5 5 5 5 5 5 5 5 5 5 5 5 5 5 5 5 5 5: 3U; 6 6 6 6 6 6 6 6 6 6 6 6 6 6 6 6 6 6 6 6 6: 4 |  | QR収録 | 原データ
145 | 既存 | B1,1,1U,2-3 | B2 B2 B2 B2 B2 B2 B2 B2 B2 B2 B2 B2 B2 B2 B2 B2 B2 B2 B2 B2 B2: B1; B1 B1 B1 B1 B1 B1 B1 B1 B1 B1 B1 B1 B1 B1 B1 B1 B1 B1 B1 B1 B1: 1; 1 1 1 1 1 1 1 1 1 1 1 1 1 1 1 1 1 1 1 1 1: 1U; 2 2 2 2 2 2 2 2 2 2 2 2 2 2 2 2 2 2 2 2 2: 2; 3 3 3 3 3 3 3 3 3 3 3 3 3 3 3 3 3 3 3 3 3: 3 |  | QR収録 | 原データ
146 | 既存 | B1,1,1U,2-4 | B2 B2 B2 B2 B2 B2 B2 B2 B2 B2 B2 B2 B2 B2 B2 B2 B2 B2 B2 B2 B2: B1; B1 B1 B1 B1 B1 B1 B1 B1 B1 B1 B1 B1 B1 B1 B1 B1 B1 B1 B1 B1 B1: 1; 1 1 1 1 1 1 1 1 1 1 1 1 1 1 1 1 1 1 1 1 1: 1U; 2 2 2 2 2 2 2 2 2 2 2 2 2 2 2 2 2 2 2 2 2: 2; 3 3 3 3 3 3 3 3 3 3 3 3 3 3 3 3 3 3 3 3 3: 3; 4 4 4 4 4 4 4 4 4 4 4 4 4 4 4 4 4 4 4 4 4: 4 |  | QR収録 | 原データ
147 | 既存 | B1,1,1U,2-8 | B1 | 1 | 1U | 2 | 3 | 4 | 5 | 6 | 7 | 8 | [14 empty] | QR収録 | 原データ
148 | 既存 | B1,1,1U-3U,4-12 | B1 | 1 | 1U | 2U | 3U | 4 | 5 | 6 | 7 | 8 | 9 | 10 | 11 | 12 | [10 empty] | QR収録 | 原データ
149 | 既存 | B1,1,1U-4U | B1 B1: B1; 1 1: 1; 1U 1U: 1U; 2 2U: 2U; 3 3U: 3U; 4 4: 4U | [10 empty] | QR収録 | 原データ
150 | 既存 | B1,1,1U,2U,3U,4U,5U, | B1 B1: B1; 1 1: 1; 1U 1U: 1U; 2 2U: 2U; 3 3U: 3U; 4 4: 4U; 5 5: 5U | [10 empty] | QR収録 | 原データ
151 | 既存 | B1,1,1U-10U | B1 | 1 | 1U | 2U | 3U | 4U | 5U | 6U | 7U | 8U | 9U | 10U | [12 empty] | QR収録 | 原データ
152 | 既存 | B1,1,M2,2-10,R | B1 | 1 | M2 | 2 | 3 | 4 | 5 | 6 | 7 | 8 | 9 | 10 | R | [11 empty] | QR収録 | 原データ
153 | 既存 | B1,1,M2U,2 | B1: B1; 1: 1; 1U: M2U; 2U: 2 | [12 empty] | QR収録 | 原データ
154 | 既存 | B1,1,M2U,2U | B1: B1; 1: 1; 1U: M2U; 2U: 2U | [12 empty] | QR収録 | 原データ
155 | 既存 | B1,1,M2U,2U-4U | B1: B1; 1: 1; 1U: M2U; 2U: 2U; 3U: 3U; 4U: 4U | [12 empty] | QR収録 | 原データ
156 | 既存 | B1,1,2N-10N,11-13 | B1 | 1 | 2N | 3N | 4N | 5N | 6N | 7N | 8N | 9N | 10N | 11 | 12 | 13 | [10 empty] | QR収録 | 原データ
157 | 既存 | B1,1,2N-9N,10 | B1 | 1 | 2N | 3N | 4N | 5N | 6N | 7N | 8N | 9N | 10 | [13 empty] | QR収録 | 原データ
158 | 既存 | B1,1,2N-8N,9-13 | B1 | 1 | 2N | 3N | 4N | 5N | 6N | 7N | 8N | 9 | 10 | 11 | 12 | 13 | [10 empty] | QR収録 | 原データ
159 | 既存 | B1,1,2N-4N,5-10 | B1 | 1 | 2N | 3N | 4N | 5 | 6 | 7 | 8 | 9 | 10 | [13 empty] | QR収録 | 原データ
160 | 既存 | B1,1,2N,3N,4 | B1 B1 B1 B1 B1: B1; 1 1 1 1 1: 1; M2U 2N 2N 2N 2N: 2N; 2U 3N 3N 3N 3N: 3N; 3U 4N 4N 4N 4N: 4 | [13 empty] | QR収録 | 原データ
161 | 既存 | B1,1,2N,3N,4,5 | B1 B1 B1 B1 B1: B1; 1 1 1 1 1: 1; M2U 2N 2N 2N 2N: 2N; 2U 3N 3N 3N 3N: 3N; 3U 4N 4N 4N 4N: 4; 4U 5N 5N 5N 5: 5 | [13 empty] | QR収録 | 原データ
162 | 既存 | B1,1,2N,3N,4-9 | B1 | 1 | 2N | 3N | 4 | 5 | 6 | 7 | 8 | 9 | [14 empty] | QR収録 | 原データ
163 | 既存 | B1,1,2N-3N,4-10 | B1 | 1 | 2N | 3N | 4 | 5 | 6 | 7 | 8 | 9 | 10 | [13 empty] | QR収録 | 原データ
164 | 既存 | B1,1,2N,3 | B1 B1: B1; 1 1: 1; 2N 2N: 2N; 3N 3N: 3 | [13 empty] | QR収録 | 原データ
165 | 既存 | B1,1,2N,3,4 | B1 B1: B1; 1 1: 1; 2N 2N: 2N; 3N 3N: 3; 4 4: 4 | [13 empty] | QR収録 | 原データ
166 | 既存 | B1,1,2N,3-5 | B1 B1: B1; 1 1: 1; 2N 2N: 2N; 3N 3N: 3; 4 4: 4; 5 5: 5 | [13 empty] | QR収録 | 原データ
167 | 既存 | B1,1,2N,3-8 | B1 | 1 | 2N | 3 | 4 | 5 | 6 | 7 | 8 | [15 empty] | QR収録 | 原データ
168 | 既存 | B1,1,2N,3-13 | B1 | 1 | 2N | 3 | 4 | 5 | 6 | 7 | 8 | 9 | 10 | 11 | 12 | 13 | [10 empty] | QR収録 | 原データ
169 | 既存 | B1,1,2 | B1 B1: B1; 1 1: 1; 2N 2N: 2 | [10 empty] | QR収録 | 原データ
170 | 既存 | B1,1-2 | B1 B1: B1; 1 1: 1; 2N 2N: 2 | [10 empty] | QR収録 | 原データ
171 | 既存 | B1,1-2,2U,3 | B1 B1: B1; 1 1: 1; 2N 2N: 2; 3 3: 2U; 4 4: 3 | [10 empty] | QR収録 | 原データ
172 | 既存 | B1,1,2,2U,3,3U,4,4U, | B1 B1: B1; 1 1: 1; 2N 2N: 2; 3 3: 2U; 4 4: 3; 5 5: 3U; 6 6: 4; 7 7: 4U | [10 empty] | QR収録 | 原データ
173 | 既存 | B1,1-2,2U,3,3U,4,4U, | B1 B1: B1; 1 1: 1; 2N 2N: 2; 3 3: 2U; 4 4: 3; 5 5: 3U; 6 6: 4; 7 7: 4U | [10 empty] | QR収録 | 原データ
174 | 既存 | B1,1,2,3N-6N,7 | B1 | 1 | 2 | 3N | 4N | 5N | 6N | 7 | [16 empty] | QR収録 | 原データ
175 | 既存 | B1,1,2,3N,4N,5-14 | B1 | 1 | 2 | 3N | 4N | 5 | 6 | 7 | 8 | 9 | 10 | 11 | 12 | 13 | 14 | [9 empty] | QR収録 | 原データ
176 | 既存 | B1,1-2,3N,4-5 | B1 B1: B1; 1 1: 1; 2 2: 2; 3N 3N: 3N; 4N 4N: 4; 5N 5: 5 | [9 empty] | QR収録 | 原データ
177 | 既存 | B1,1,2,3 | B1 B1: B1; 1 1: 1; 2 2: 2; 3N 3N: 3 | [9 empty] | QR収録 | 原データ
178 | 既存 | B1,1-3 | B1 B1: B1; 1 1: 1; 2 2: 2; 3N 3N: 3 | [9 empty] | QR収録 | 原データ
179 | 既存 | B1,1-4 | B1 B1: B1; 1 1: 1; 2 2: 2; 3N 3N: 3; 4N 4N: 4 | [9 empty] | QR収録 | 原データ
180 | 既存 | B1,1-5 | B1 B1: B1; 1 1: 1; 2 2: 2; 3N 3N: 3; 4N 4N: 4; 5N 5: 5 | [9 empty] | QR収録 | 原データ
181 | 既存 | B1,1-6 | B1 B1: B1; 1 1: 1; 2 2: 2; 3N 3N: 3; 4N 4N: 4; 5N 5: 5; 6N 6: 6 | [9 empty] | QR収録 | 原データ
182 | 既存 | B1,1-7 | B1 B1: B1; 1 1: 1; 2 2: 2; 3N 3N: 3; 4N 4N: 4; 5N 5: 5; 6N 6: 6; 7 7: 7 | [9 empty] | QR収録 | 原データ
183 | 既存 | B1,1-8 | B1 | 1 | 2 | 3 | 4 | 5 | 6 | 7 | 8 | [15 empty] | QR収録 | 原データ
184 | 既存 | B1,1-8,8U | B1 | 1 | 2 | 3 | 4 | 5 | 6 | 7 | 8 | 8U | [14 empty] | QR収録 | 原データ
185 | 既存 | B1,1-9 | B1 | 1 | 2 | 3 | 4 | 5 | 6 | 7 | 8 | 9 | [14 empty] | QR収録 | 原データ
186 | 既存 | B1,1-10 | B1 | 1 | 2 | 3 | 4 | 5 | 6 | 7 | 8 | 9 | 10 | [13 empty] | QR収録 | 原データ
187 | 既存 | B1,1-11 | B1 | 1 | 2 | 3 | 4 | 5 | 6 | 7 | 8 | 9 | 10 | 11 | [12 empty] | QR収録 | 原データ
188 | 既存 | B1,1-12 | B1 | 1 | 2 | 3 | 4 | 5 | 6 | 7 | 8 | 9 | 10 | 11 | 12 | [11 empty] | QR収録 | 原データ
189 | 既存 | B1,1-13 | B1 | 1 | 2 | 3 | 4 | 5 | 6 | 7 | 8 | 9 | 10 | 11 | 12 | 13 | [10 empty] | QR収録 | 原データ
190 | 既存 | B1,1-14 | B1 | 1 | 2 | 3 | 4 | 5 | 6 | 7 | 8 | 9 | 10 | 11 | 12 | 13 | 14 | [9 empty] | QR収録 | 原データ
191 | 既存 | B1,1-15 | B1 | 1 | 2 | 3 | 4 | 5 | 6 | 7 | 8 | 9 | 10 | 11 | 12 | 13 | 14 | 15 | [8 empty] | QR収録 | 原データ
192 | 追加 | B1,1-16 | B1 | 1 | 2 | 3 | 4 | 5 | 6 | 7 | 8 | 9 | 10 | 11 | 12 | 13 | 14 | 15 | 16 | [7 empty] | QR収録 | 原データ
193 | 追加 | B1,1-17 | B1 | 1 | 2 | 3 | 4 | 5 | 6 | 7 | 8 | 9 | 10 | 11 | 12 | 13 | 14 | 15 | 16 | 17 | [6 empty] | QR収録 | 原データ
194 | 既存 | B1,1-18 | B1 | 1 | 2 | 3 | 4 | 5 | 6 | 7 | 8 | 9 | 10 | 11 | 12 | 13 | 14 | 15 | 16 | 17 | 18 | [5 empty] | QR収録 | 原データ
195 | 既存 | B1,1-19 | B1 | 1 | 2 | 3 | 4 | 5 | 6 | 7 | 8 | 9 | 10 | 11 | 12 | 13 | 14 | 15 | 16 | 17 | 18 | 19 |  |  |  |  | QR収録 | 原データ
196 | 追加 | B1,1-20 | B1 | 1 | 2 | 3 | 4 | 5 | 6 | 7 | 8 | 9 | 10 | 11 | 12 | 13 | 14 | 15 | 16 | 17 | 18 | 19 | 20 |  |  |  | QR収録 | 原データ
197 | 追加 | B1,1-21 | B1 | 1 | 2 | 3 | 4 | 5 | 6 | 7 | 8 | 9 | 10 | 11 | 12 | 13 | 14 | 15 | 16 | 17 | 18 | 19 | 20 | 21 |  |  | QR収録 | 原データ
198 | 追加 | B1,1-22 | B1 | 1 | 2 | 3 | 4 | 5 | 6 | 7 | 8 | 9 | 10 | 11 | 12 | 13 | 14 | 15 | 16 | 17 | 18 | 19 | 20 | 21 | 22 |  | QR収録 | 原データ
199 | 追加 | B1,1-23 | B1 | 1 | 2 | 3 | 4 | 5 | 6 | 7 | 8 | 9 | 10 | 11 | 12 | 13 | 14 | 15 | 16 | 17 | 18 | 19 | 20 | 21 | 22 | 23 | QR収録 | 原データ
200 | 推定補完 | 1-7 | 1 | 2 | 3 | 4 | 5 | 6 | 7 | [17 empty] | 階床表記を順番に展開 | 収録計算結果1～7と一致
201 | 推定補完 | 1 | [24 empty] | 階床表記を順番に展開 | 表記から展開・要照合 | bar: B1
202 | 推定補完 | 1,R | [24 empty] | 階床表記を順番に展開 | 表記から展開・要照合 | bar: B1 to 1
203 | 推定補完 | 1-2 | B1: 1; 1: 2 | [14 empty] | 階床表記を順番に展開 | 表記から展開・要照合
204 | 推定補完 | 1-2,R | B1: 1; 1: 2; 2: R | [14 empty] | 階床表記を順番に展開 | 表記から展開・要照合
205 | 推定補完 | 1-3 | B1: 1; 1: 2; 2: 3 | [14 empty] | 階床表記を順番に展開 | 表記から展開・要照合
206 | 推定補完 | 1-3,R | B1: 1; 1: 2; 2: 3; 3: R | [14 empty] | 階床表記を順番に展開 | 表記から展開・要照合
207 | 推定補完 | 1-4 | B1: 1; 1: 2; 2: 3; 3: 4 | [14 empty] | 階床表記を順番に展開 | 表記から展開・要照合
208 | 推定補完 | 1-4,R | B1: 1; 1: 2; 2: 3; 3: 4; 4: R | [14 empty] | 階床表記を順番に展開 | 表記から展開・要照合
209 | 推定補完 | 1-5 | B1: 1; 1: 2; 2: 3; 3: 4; 4: 5 | [14 empty] | 階床表記を順番に展開 | 表記から展開・要照合
210 | 推定補完 | 1-5,R | 1 | 2 | 3 | 4 | 5 | R | [18 empty] | 階床表記を順番に展開 | 表記から展開・要照合
211 | 推定補完 | 1-6 | 1 | 2 | 3 | 4 | 5 | 6 | [18 empty] | 階床表記を順番に展開 | 表記から展開・要照合
212 | 推定補完 | 1-6,R | 1 | 2 | 3 | 4 | 5 | 6 | R | [17 empty] | 階床表記を順番に展開 | 表記から展開・要照合
213 | 推定補完 | 1-7,R | 1 | 2 | 3 | 4 | 5 | 6 | 7 | R | [16 empty] | 階床表記を順番に展開 | 表記から展開・要照合
214 | 推定補完 | 1-8 | 1 | 2 | 3 | 4 | 5 | 6 | 7 | 8 | [16 empty] | 階床表記を順番に展開 | 表記から展開・要照合
215 | 推定補完 | 1-8,R | 1 | 2 | 3 | 4 | 5 | 6 | 7 | 8 | R | [15 empty] | 階床表記を順番に展開 | 表記から展開・要照合
216 | 推定補完 | 1-9 | 1 | 2 | 3 | 4 | 5 | 6 | 7 | 8 | 9 | [15 empty] | 階床表記を順番に展開 | 表記から展開・要照合
217 | 推定補完 | 1-9,R | 1 | 2 | 3 | 4 | 5 | 6 | 7 | 8 | 9 | R | [14 empty] | 階床表記を順番に展開 | 表記から展開・要照合
218 | 推定補完 | 1-10 | 1 | 2 | 3 | 4 | 5 | 6 | 7 | 8 | 9 | 10 | [14 empty] | 階床表記を順番に展開 | 表記から展開・要照合
219 | 推定補完 | 1-10,R | 1 | 2 | 3 | 4 | 5 | 6 | 7 | 8 | 9 | 10 | R | [13 empty] | 階床表記を順番に展開 | 表記から展開・要照合
220 | 推定補完 | 1-11 | 1 | 2 | 3 | 4 | 5 | 6 | 7 | 8 | 9 | 10 | 11 | [13 empty] | 階床表記を順番に展開 | 表記から展開・要照合
221 | 推定補完 | 1-11,R | 1 | 2 | 3 | 4 | 5 | 6 | 7 | 8 | 9 | 10 | 11 | R | [12 empty] | 階床表記を順番に展開 | 表記から展開・要照合
222 | 推定補完 | 1-12 | 1 | 2 | 3 | 4 | 5 | 6 | 7 | 8 | 9 | 10 | 11 | 12 | [12 empty] | 階床表記を順番に展開 | 表記から展開・要照合
223 | 推定補完 | 1-12,R | 1 | 2 | 3 | 4 | 5 | 6 | 7 | 8 | 9 | 10 | 11 | 12 | R | [11 empty] | 階床表記を順番に展開 | 表記から展開・要照合
224 | 推定補完 | 1-13 | 1 | 2 | 3 | 4 | 5 | 6 | 7 | 8 | 9 | 10 | 11 | 12 | 13 | [11 empty] | 階床表記を順番に展開 | 表記から展開・要照合
225 | 推定補完 | 1-13,R | 1 | 2 | 3 | 4 | 5 | 6 | 7 | 8 | 9 | 10 | 11 | 12 | 13 | R | [10 empty] | 階床表記を順番に展開 | 表記から展開・要照合
226 | 推定補完 | 1-14 | 1 | 2 | 3 | 4 | 5 | 6 | 7 | 8 | 9 | 10 | 11 | 12 | 13 | 14 | [10 empty] | 階床表記を順番に展開 | 表記から展開・要照合
227 | 推定補完 | 1-14,R | 1 | 2 | 3 | 4 | 5 | 6 | 7 | 8 | 9 | 10 | 11 | 12 | 13 | 14 | R | [9 empty] | 階床表記を順番に展開 | 表記から展開・要照合
228 | 推定補完 | 1-15 | 1 | 2 | 3 | 4 | 5 | 6 | 7 | 8 | 9 | 10 | 11 | 12 | 13 | 14 | 15 | [9 empty] | 階床表記を順番に展開 | 表記から展開・要照合
229 | 推定補完 | 1-15,R | 1 | 2 | 3 | 4 | 5 | 6 | 7 | 8 | 9 | 10 | 11 | 12 | 13 | 14 | 15 | R | [8 empty] | 階床表記を順番に展開 | 表記から展開・要照合
230 | 推定補完 | 1-16 | 1 | 2 | 3 | 4 | 5 | 6 | 7 | 8 | 9 | 10 | 11 | 12 | 13 | 14 | 15 | 16 | [8 empty] | 階床表記を順番に展開 | 表記から展開・要照合
231 | 推定補完 | 1-16,R | 1 | 2 | 3 | 4 | 5 | 6 | 7 | 8 | 9 | 10 | 11 | 12 | 13 | 14 | 15 | 16 | R | [7 empty] | 階床表記を順番に展開 | 表記から展開・要照合
232 | 推定補完 | 1-17 | 1 | 2 | 3 | 4 | 5 | 6 | 7 | 8 | 9 | 10 | 11 | 12 | 13 | 14 | 15 | 16 | 17 | [7 empty] | 階床表記を順番に展開 | 表記から展開・要照合
233 | 推定補完 | 1-17,R | 1 | 2 | 3 | 4 | 5 | 6 | 7 | 8 | 9 | 10 | 11 | 12 | 13 | 14 | 15 | 16 | 17 | R | [6 empty] | 階床表記を順番に展開 | 表記から展開・要照合
234 | 推定補完 | 1-18 | 1 | 2 | 3 | 4 | 5 | 6 | 7 | 8 | 9 | 10 | 11 | 12 | 13 | 14 | 15 | 16 | 17 | 18 | [6 empty] | 階床表記を順番に展開 | 表記から展開・要照合
235 | 推定補完 | 1-18,R | 1 | 2 | 3 | 4 | 5 | 6 | 7 | 8 | 9 | 10 | 11 | 12 | 13 | 14 | 15 | 16 | 17 | 18 | R | [5 empty] | 階床表記を順番に展開 | 表記から展開・要照合
236 | 推定補完 | 1-19 | 1 | 2 | 3 | 4 | 5 | 6 | 7 | 8 | 9 | 10 | 11 | 12 | 13 | 14 | 15 | 16 | 17 | 18 | 19 | [5 empty] | 階床表記を順番に展開 | 表記から展開・要照合
237 | 推定補完 | 1-19,R | 1 | 2 | 3 | 4 | 5 | 6 | 7 | 8 | 9 | 10 | 11 | 12 | 13 | 14 | 15 | 16 | 17 | 18 | 19 | R |  |  |  |  | 階床表記を順番に展開 | 表記から展開・要照合
238 | 推定補完 | 1-20 | 1 | 2 | 3 | 4 | 5 | 6 | 7 | 8 | 9 | 10 | 11 | 12 | 13 | 14 | 15 | 16 | 17 | 18 | 19 | 20 |  |  |  |  | 階床表記を順番に展開 | 表記から展開・要照合
239 | 推定補完 | 1-20,R | 1 | 2 | 3 | 4 | 5 | 6 | 7 | 8 | 9 | 10 | 11 | 12 | 13 | 14 | 15 | 16 | 17 | 18 | 19 | 20 | R |  |  |  | 階床表記を順番に展開 | 表記から展開・要照合
240 | 推定補完 | 1-21 | 1 | 2 | 3 | 4 | 5 | 6 | 7 | 8 | 9 | 10 | 11 | 12 | 13 | 14 | 15 | 16 | 17 | 18 | 19 | 20 | 21 |  |  |  | 階床表記を順番に展開 | 表記から展開・要照合
241 | 推定補完 | 1-21,R | 1 | 2 | 3 | 4 | 5 | 6 | 7 | 8 | 9 | 10 | 11 | 12 | 13 | 14 | 15 | 16 | 17 | 18 | 19 | 20 | 21 | R |  |  | 階床表記を順番に展開 | 表記から展開・要照合
242 | 推定補完 | 1-22 | 1 | 2 | 3 | 4 | 5 | 6 | 7 | 8 | 9 | 10 | 11 | 12 | 13 | 14 | 15 | 16 | 17 | 18 | 19 | 20 | 21 | 22 |  |  | 階床表記を順番に展開 | 表記から展開・要照合
243 | 推定補完 | 1-22,R | 1 | 2 | 3 | 4 | 5 | 6 | 7 | 8 | 9 | 10 | 11 | 12 | 13 | 14 | 15 | 16 | 17 | 18 | 19 | 20 | 21 | 22 | R |  | 階床表記を順番に展開 | 表記から展開・要照合
244 | 推定補完 | 1-23 | 1 | 2 | 3 | 4 | 5 | 6 | 7 | 8 | 9 | 10 | 11 | 12 | 13 | 14 | 15 | 16 | 17 | 18 | 19 | 20 | 21 | 22 | 23 |  | 階床表記を順番に展開 | 表記から展開・要照合
245 | 推定補完 | 1-23,R | 1 | 2 | 3 | 4 | 5 | 6 | 7 | 8 | 9 | 10 | 11 | 12 | 13 | 14 | 15 | 16 | 17 | 18 | 19 | 20 | 21 | 22 | 23 | R | 階床表記を順番に展開 | 表記から展開・要照合
246 | 推定補完 | 1-24 | 1 | 2 | 3 | 4 | 5 | 6 | 7 | 8 | 9 | 10 | 11 | 12 | 13 | 14 | 15 | 16 | 17 | 18 | 19 | 20 | 21 | 22 | 23 | 24 | 階床表記を順番に展開 | 表記から展開・要照合
247 | 推定補完 | B1,1,R | B1: B1; 1: 1; 2: R | [14 empty] | 階床表記を順番に展開 | 表記から展開・要照合
248 | 推定補完 | B1,1-2,R | B1: B1; 1: 1; 2: 2; 3: R | [14 empty] | 階床表記を順番に展開 | 表記から展開・要照合
249 | 推定補完 | B1,1-3,R | B1: B1; 1: 1; 2: 2; 3: 3; 4: R | [14 empty] | 階床表記を順番に展開 | 表記から展開・要照合
250 | 推定補完 | B1,1-4,R | B1 | 1 | 2 | 3 | 4 | R | [18 empty] | 階床表記を順番に展開 | 表記から展開・要照合
251 | 推定補完 | B1,1-5,R | B1 | 1 | 2 | 3 | 4 | 5 | R | [17 empty] | 階床表記を順番に展開 | 表記から展開・要照合
252 | 推定補完 | B1,1-6,R | B1 | 1 | 2 | 3 | 4 | 5 | 6 | R | [16 empty] | 階床表記を順番に展開 | 表記から展開・要照合
253 | 推定補完 | B1,1-7,R | B1 | 1 | 2 | 3 | 4 | 5 | 6 | 7 | R | [15 empty] | 階床表記を順番に展開 | 表記から展開・要照合
254 | 推定補完 | B1,1-8,R | B1 | 1 | 2 | 3 | 4 | 5 | 6 | 7 | 8 | R | [14 empty] | 階床表記を順番に展開 | 表記から展開・要照合
255 | 推定補完 | B1,1-9,R | B1 | 1 | 2 | 3 | 4 | 5 | 6 | 7 | 8 | 9 | R | [13 empty] | 階床表記を順番に展開 | 表記から展開・要照合
256 | 推定補完 | B1,1-10,R | B1 | 1 | 2 | 3 | 4 | 5 | 6 | 7 | 8 | 9 | 10 | R | [12 empty] | 階床表記を順番に展開 | 表記から展開・要照合
257 | 推定補完 | B1,1-11,R | B1 | 1 | 2 | 3 | 4 | 5 | 6 | 7 | 8 | 9 | 10 | 11 | R | [11 empty] | 階床表記を順番に展開 | 表記から展開・要照合
258 | 推定補完 | B1,1-12,R | B1 | 1 | 2 | 3 | 4 | 5 | 6 | 7 | 8 | 9 | 10 | 11 | 12 | R | [10 empty] | 階床表記を順番に展開 | 表記から展開・要照合
259 | 推定補完 | B1,1-13,R | B1 | 1 | 2 | 3 | 4 | 5 | 6 | 7 | 8 | 9 | 10 | 11 | 12 | 13 | R | [9 empty] | 階床表記を順番に展開 | 表記から展開・要照合
260 | 推定補完 | B1,1-14,R | B1 | 1 | 2 | 3 | 4 | 5 | 6 | 7 | 8 | 9 | 10 | 11 | 12 | 13 | 14 | R | [8 empty] | 階床表記を順番に展開 | 表記から展開・要照合
261 | 推定補完 | B1,1-15,R | B1 | 1 | 2 | 3 | 4 | 5 | 6 | 7 | 8 | 9 | 10 | 11 | 12 | 13 | 14 | 15 | R | [7 empty] | 階床表記を順番に展開 | 表記から展開・要照合
262 | 推定補完 | B1,1-16,R | B1 | 1 | 2 | 3 | 4 | 5 | 6 | 7 | 8 | 9 | 10 | 11 | 12 | 13 | 14 | 15 | 16 | R | [6 empty] | 階床表記を順番に展開 | 表記から展開・要照合
263 | 推定補完 | B1,1-17,R | B1 | 1 | 2 | 3 | 4 | 5 | 6 | 7 | 8 | 9 | 10 | 11 | 12 | 13 | 14 | 15 | 16 | 17 | R | [5 empty] | 階床表記を順番に展開 | 表記から展開・要照合
264 | 推定補完 | B1,1-18,R | B1 | 1 | 2 | 3 | 4 | 5 | 6 | 7 | 8 | 9 | 10 | 11 | 12 | 13 | 14 | 15 | 16 | 17 | 18 | R |  |  |  |  | 階床表記を順番に展開 | 表記から展開・要照合
265 | 推定補完 | B1,1-19,R | B1 | 1 | 2 | 3 | 4 | 5 | 6 | 7 | 8 | 9 | 10 | 11 | 12 | 13 | 14 | 15 | 16 | 17 | 18 | 19 | R |  |  |  | 階床表記を順番に展開 | 表記から展開・要照合
266 | 推定補完 | B1,1-20,R | B1 | 1 | 2 | 3 | 4 | 5 | 6 | 7 | 8 | 9 | 10 | 11 | 12 | 13 | 14 | 15 | 16 | 17 | 18 | 19 | 20 | R |  |  | 階床表記を順番に展開 | 表記から展開・要照合
267 | 推定補完 | B1,1-21,R | B1 | 1 | 2 | 3 | 4 | 5 | 6 | 7 | 8 | 9 | 10 | 11 | 12 | 13 | 14 | 15 | 16 | 17 | 18 | 19 | 20 | 21 | R |  | 階床表記を順番に展開 | 表記から展開・要照合
268 | 推定補完 | B1,1-22,R | B1 | 1 | 2 | 3 | 4 | 5 | 6 | 7 | 8 | 9 | 10 | 11 | 12 | 13 | 14 | 15 | 16 | 17 | 18 | 19 | 20 | 21 | 22 | R | 階床表記を順番に展開 | 表記から展開・要照合
269 | 推定補完 | B2-B1,1,R | B1: B2; 1: B1; 2: 1; 3: R | [14 empty] | 階床表記を順番に展開 | 表記から展開・要照合
270 | 推定補完 | B2,B1,1,R | B1: B2; 1: B1; 2: 1; 3: R | [14 empty] | 階床表記を順番に展開 | 表記から展開・要照合
271 | 推定補完 | B2-B1,1-2,R | B1: B2; 1: B1; 2: 1; 3: 2; 4: R | [14 empty] | 階床表記を順番に展開 | 表記から展開・要照合
272 | 推定補完 | B2-B1,1-4,R | B2 | B1 | 1 | 2 | 3 | 4 | R | [17 empty] | 階床表記を順番に展開 | 表記から展開・要照合
273 | 推定補完 | B2-B1,1-5 | B2 | B1 | 1 | 2 | 3 | 4 | 5 | [17 empty] | 階床表記を順番に展開 | 表記から展開・要照合
274 | 推定補完 | B2-B1,1-5,R | B2 | B1 | 1 | 2 | 3 | 4 | 5 | R | [16 empty] | 階床表記を順番に展開 | 表記から展開・要照合
275 | 推定補完 | B2-B1,1-6,R | B2 | B1 | 1 | 2 | 3 | 4 | 5 | 6 | R | [15 empty] | 階床表記を順番に展開 | 表記から展開・要照合
276 | 推定補完 | B2-B1,1-7,R | B2 | B1 | 1 | 2 | 3 | 4 | 5 | 6 | 7 | R | [14 empty] | 階床表記を順番に展開 | 表記から展開・要照合
277 | 推定補完 | B2-B1,1-9 | B2 | B1 | 1 | 2 | 3 | 4 | 5 | 6 | 7 | 8 | 9 | [13 empty] | 階床表記を順番に展開 | 表記から展開・要照合
278 | 推定補完 | B2-B1,1-9,R | B2 | B1 | 1 | 2 | 3 | 4 | 5 | 6 | 7 | 8 | 9 | R | [12 empty] | 階床表記を順番に展開 | 表記から展開・要照合
279 | 推定補完 | B2-B1,1-10 | B2 | B1 | 1 | 2 | 3 | 4 | 5 | 6 | 7 | 8 | 9 | 10 | [12 empty] | 階床表記を順番に展開 | 表記から展開・要照合
280 | 推定補完 | B2-B1,1-10,R | B2 | B1 | 1 | 2 | 3 | 4 | 5 | 6 | 7 | 8 | 9 | 10 | R | [11 empty] | 階床表記を順番に展開 | 表記から展開・要照合
281 | 推定補完 | B2-B1,1-11 | B2 | B1 | 1 | 2 | 3 | 4 | 5 | 6 | 7 | 8 | 9 | 10 | 11 | [11 empty] | 階床表記を順番に展開 | 表記から展開・要照合
282 | 推定補完 | B2-B1,1-11,R | B2 | B1 | 1 | 2 | 3 | 4 | 5 | 6 | 7 | 8 | 9 | 10 | 11 | R | [10 empty] | 階床表記を順番に展開 | 表記から展開・要照合
283 | 推定補完 | B2-B1,1-12 | B2 | B1 | 1 | 2 | 3 | 4 | 5 | 6 | 7 | 8 | 9 | 10 | 11 | 12 | [10 empty] | 階床表記を順番に展開 | 表記から展開・要照合
284 | 推定補完 | B2-B1,1-12,R | B2 | B1 | 1 | 2 | 3 | 4 | 5 | 6 | 7 | 8 | 9 | 10 | 11 | 12 | R | [9 empty] | 階床表記を順番に展開 | 表記から展開・要照合
285 | 推定補完 | B2-B1,1-13,R | B2 | B1 | 1 | 2 | 3 | 4 | 5 | 6 | 7 | 8 | 9 | 10 | 11 | 12 | 13 | R | [8 empty] | 階床表記を順番に展開 | 表記から展開・要照合
286 | 推定補完 | B2-B1,1-14 | B2 | B1 | 1 | 2 | 3 | 4 | 5 | 6 | 7 | 8 | 9 | 10 | 11 | 12 | 13 | 14 | [8 empty] | 階床表記を順番に展開 | 表記から展開・要照合
287 | 推定補完 | B2-B1,1-14,R | B2 | B1 | 1 | 2 | 3 | 4 | 5 | 6 | 7 | 8 | 9 | 10 | 11 | 12 | 13 | 14 | R | [7 empty] | 階床表記を順番に展開 | 表記から展開・要照合
288 | 推定補完 | B2-B1,1-15 | B2 | B1 | 1 | 2 | 3 | 4 | 5 | 6 | 7 | 8 | 9 | 10 | 11 | 12 | 13 | 14 | 15 | [7 empty] | 階床表記を順番に展開 | 表記から展開・要照合
289 | 推定補完 | B2-B1,1-15,R | B2 | B1 | 1 | 2 | 3 | 4 | 5 | 6 | 7 | 8 | 9 | 10 | 11 | 12 | 13 | 14 | 15 | R | [6 empty] | 階床表記を順番に展開 | 表記から展開・要照合
290 | 推定補完 | B2,B1,1-15,R | B2 | B1 | 1 | 2 | 3 | 4 | 5 | 6 | 7 | 8 | 9 | 10 | 11 | 12 | 13 | 14 | 15 | R | [6 empty] | 階床表記を順番に展開 | 表記から展開・要照合
291 | 推定補完 | B2-B1,1-16 | B2 | B1 | 1 | 2 | 3 | 4 | 5 | 6 | 7 | 8 | 9 | 10 | 11 | 12 | 13 | 14 | 15 | 16 | [6 empty] | 階床表記を順番に展開 | 表記から展開・要照合
292 | 推定補完 | B2-B1,1-16,R | B2 | B1 | 1 | 2 | 3 | 4 | 5 | 6 | 7 | 8 | 9 | 10 | 11 | 12 | 13 | 14 | 15 | 16 | R | [5 empty] | 階床表記を順番に展開 | 表記から展開・要照合
293 | 推定補完 | B2,B1,1-16,R | B2 | B1 | 1 | 2 | 3 | 4 | 5 | 6 | 7 | 8 | 9 | 10 | 11 | 12 | 13 | 14 | 15 | 16 | R | [5 empty] | 階床表記を順番に展開 | 表記から展開・要照合
294 | 推定補完 | B2-B1,1-17 | B2 | B1 | 1 | 2 | 3 | 4 | 5 | 6 | 7 | 8 | 9 | 10 | 11 | 12 | 13 | 14 | 15 | 16 | 17 | [5 empty] | 階床表記を順番に展開 | 表記から展開・要照合
295 | 推定補完 | B2-B1,1-17,R | B2 | B1 | 1 | 2 | 3 | 4 | 5 | 6 | 7 | 8 | 9 | 10 | 11 | 12 | 13 | 14 | 15 | 16 | 17 | R |  |  |  |  | 階床表記を順番に展開 | 表記から展開・要照合
296 | 推定補完 | B2,B1,1-17,R | B2 | B1 | 1 | 2 | 3 | 4 | 5 | 6 | 7 | 8 | 9 | 10 | 11 | 12 | 13 | 14 | 15 | 16 | 17 | R |  |  |  |  | 階床表記を順番に展開 | 表記から展開・要照合
297 | 推定補完 | B2-B1,1-18 | B2 | B1 | 1 | 2 | 3 | 4 | 5 | 6 | 7 | 8 | 9 | 10 | 11 | 12 | 13 | 14 | 15 | 16 | 17 | 18 |  |  |  |  | 階床表記を順番に展開 | 表記から展開・要照合
298 | 推定補完 | B2-B1,1-18,R | B2 | B1 | 1 | 2 | 3 | 4 | 5 | 6 | 7 | 8 | 9 | 10 | 11 | 12 | 13 | 14 | 15 | 16 | 17 | 18 | R |  |  |  | 階床表記を順番に展開 | 表記から展開・要照合
299 | 推定補完 | B2,B1,1-18,R | B2 | B1 | 1 | 2 | 3 | 4 | 5 | 6 | 7 | 8 | 9 | 10 | 11 | 12 | 13 | 14 | 15 | 16 | 17 | 18 | R |  |  |  | 階床表記を順番に展開 | 表記から展開・要照合
300 | 推定補完 | B2-B1,1-19 | B2 | B1 | 1 | 2 | 3 | 4 | 5 | 6 | 7 | 8 | 9 | 10 | 11 | 12 | 13 | 14 | 15 | 16 | 17 | 18 | 19 |  |  |  | 階床表記を順番に展開 | 表記から展開・要照合
301 | 推定補完 | B2-B1,1-19,R | B2 | B1 | 1 | 2 | 3 | 4 | 5 | 6 | 7 | 8 | 9 | 10 | 11 | 12 | 13 | 14 | 15 | 16 | 17 | 18 | 19 | R |  |  | 階床表記を順番に展開 | 表記から展開・要照合
302 | 推定補完 | B2,B1,1-19,R | B2 | B1 | 1 | 2 | 3 | 4 | 5 | 6 | 7 | 8 | 9 | 10 | 11 | 12 | 13 | 14 | 15 | 16 | 17 | 18 | 19 | R |  |  | 階床表記を順番に展開 | 表記から展開・要照合
303 | 推定補完 | B2-B1,1-20 | B2 | B1 | 1 | 2 | 3 | 4 | 5 | 6 | 7 | 8 | 9 | 10 | 11 | 12 | 13 | 14 | 15 | 16 | 17 | 18 | 19 | 20 |  |  | 階床表記を順番に展開 | 表記から展開・要照合
304 | 推定補完 | B2-B1,1-20,R | B2 | B1 | 1 | 2 | 3 | 4 | 5 | 6 | 7 | 8 | 9 | 10 | 11 | 12 | 13 | 14 | 15 | 16 | 17 | 18 | 19 | 20 | R |  | 階床表記を順番に展開 | 表記から展開・要照合
305 | 推定補完 | B2,B1,1-20,R | B2 | B1 | 1 | 2 | 3 | 4 | 5 | 6 | 7 | 8 | 9 | 10 | 11 | 12 | 13 | 14 | 15 | 16 | 17 | 18 | 19 | 20 | R |  | 階床表記を順番に展開 | 表記から展開・要照合
306 | 推定補完 | B2-B1,1-21 | B2 | B1 | 1 | 2 | 3 | 4 | 5 | 6 | 7 | 8 | 9 | 10 | 11 | 12 | 13 | 14 | 15 | 16 | 17 | 18 | 19 | 20 | 21 |  | 階床表記を順番に展開 | 表記から展開・要照合
307 | 推定補完 | B2-B1,1-21,R | B2 | B1 | 1 | 2 | 3 | 4 | 5 | 6 | 7 | 8 | 9 | 10 | 11 | 12 | 13 | 14 | 15 | 16 | 17 | 18 | 19 | 20 | 21 | R | 階床表記を順番に展開 | 表記から展開・要照合
308 | 推定補完 | B2,B1,1-21,R | B2 | B1 | 1 | 2 | 3 | 4 | 5 | 6 | 7 | 8 | 9 | 10 | 11 | 12 | 13 | 14 | 15 | 16 | 17 | 18 | 19 | 20 | 21 | R | 階床表記を順番に展開 | 表記から展開・要照合
309 | 推定補完 | B2-B1,1-22 | B2 | B1 | 1 | 2 | 3 | 4 | 5 | 6 | 7 | 8 | 9 | 10 | 11 | 12 | 13 | 14 | 15 | 16 | 17 | 18 | 19 | 20 | 21 | 22 | 階床表記を順番に展開 | 表記から展開・要照合
310 | 推定補完 | B3-B1,1,R | B2: B3; B1: B2; 1: B1; 2: 1; 3: R | 階床表記を順番に展開 | 表記から展開・要照合
311 | 推定補完 | B3,B2,B1,1,R | B2: B3; B1: B2; 1: B1; 2: 1; 3: R | 階床表記を順番に展開 | 表記から展開・要照合
312 | 推定補完 | B3-B1,1-2,R | B2: B3; B1: B2; 1: B1; 2: 1; 3: 2; 4: R | 階床表記を順番に展開 | 表記から展開・要照合
313 | 推定補完 | B3,B2,B1,1-2 | B2: B3; B1: B2; 1: B1; 2: 1; 3: 2 | 階床表記を順番に展開 | 表記から展開・要照合
314 | 推定補完 | B3,B2,B1,1-2,R | B2: B3; B1: B2; 1: B1; 2: 1; 3: 2; 4: R | 階床表記を順番に展開 | 表記から展開・要照合
315 | 推定補完 | B3,B2,B1,1-3 | B2: B3; B1: B2; 1: B1; 2: 1; 3: 2; 4: 3 | 階床表記を順番に展開 | 表記から展開・要照合
316 | 推定補完 | B3,B2,B1,1-3,R | B2: B3; B1: B2; 1: B1; 2: 1; 3: 2; 4: 3; 5: R | 階床表記を順番に展開 | 表記から展開・要照合
317 | 推定補完 | B3-B1,1-4,R | B2: B3; B1: B2; 1: B1; 2: 1; 3: 2; 4: 3; 5: 4; 6: R | 階床表記を順番に展開 | 表記から展開・要照合
318 | 推定補完 | B3,B2,B1,1-4 | B2: B3; B1: B2; 1: B1; 2: 1; 3: 2; 4: 3; 5: 4 | 階床表記を順番に展開 | 表記から展開・要照合
319 | 推定補完 | B3,B2,B1,1-4,R | B2: B3; B1: B2; 1: B1; 2: 1; 3: 2; 4: 3; 5: 4; 6: R | 階床表記を順番に展開 | 表記から展開・要照合
320 | 推定補完 | B3-B1,1-5,R | B2: B3; B1: B2; 1: B1; 2: 1; 3: 2; 4: 3; 5: 4; 6: 5; 7: R | 階床表記を順番に展開 | 表記から展開・要照合
321 | 推定補完 | B3,B2,B1,1-5 | B2: B3; B1: B2; 1: B1; 2: 1; 3: 2; 4: 3; 5: 4; 6: 5 | 階床表記を順番に展開 | 表記から展開・要照合
322 | 推定補完 | B3,B2,B1,1-5,R | B2: B3; B1: B2; 1: B1; 2: 1; 3: 2; 4: 3; 5: 4; 6: 5; 7: R | 階床表記を順番に展開 | 表記から展開・要照合
323 | 推定補完 | B3-B1,1-6 | B2: B3; B1: B2; 1: B1; 2: 1; 3: 2; 4: 3; 5: 4; 6: 5; 7: 6 | 階床表記を順番に展開 | 表記から展開・要照合
324 | 推定補完 | B3-B1,1-6,R | B2: B3; B1: B2; 1: B1; 2: 1; 3: 2; 4: 3; 5: 4; 6: 5; 7: 6; 8: R | 階床表記を順番に展開 | 表記から展開・要照合
325 | 推定補完 | B3,B2,B1,1-6,R | B2: B3; B1: B2; 1: B1; 2: 1; 3: 2; 4: 3; 5: 4; 6: 5; 7: 6; 8: R | 階床表記を順番に展開 | 表記から展開・要照合
326 | 推定補完 | B3-B1,1-7 | B2: B3; B1: B2; 1: B1; 2: 1; 3: 2; 4: 3; 5: 4; 6: 5; 7: 6; 8: 7 | 階床表記を順番に展開 | 表記から展開・要照合
327 | 推定補完 | B3-B1,1-7,R | B2: B3; B1: B2; 1: B1; 2: 1; 3: 2; 4: 3; 5: 4; 6: 5; 7: 6; 8: 7; 9: R | 階床表記を順番に展開 | 表記から展開・要照合
328 | 推定補完 | B3,B2,B1,1-7 | B2: B3; B1: B2; 1: B1; 2: 1; 3: 2; 4: 3; 5: 4; 6: 5; 7: 6; 8: 7 | 階床表記を順番に展開 | 表記から展開・要照合
329 | 推定補完 | B3,B2,B1,1-7,R | B2: B3; B1: B2; 1: B1; 2: 1; 3: 2; 4: 3; 5: 4; 6: 5; 7: 6; 8: 7; 9: R | 階床表記を順番に展開 | 表記から展開・要照合
330 | 推定補完 | B3-B1,1-8 | B3 | B2 | B1 | 1 | 2 | 3 | 4 | 5 | 6 | 7 | 8 | [13 empty] | 階床表記を順番に展開 | 表記から展開・要照合
331 | 推定補完 | B3-B1,1-8,R | B3 | B2 | B1 | 1 | 2 | 3 | 4 | 5 | 6 | 7 | 8 | R | [12 empty] | 階床表記を順番に展開 | 表記から展開・要照合
332 | 推定補完 | B3,B2,B1,1-8 | B3 | B2 | B1 | 1 | 2 | 3 | 4 | 5 | 6 | 7 | 8 | [13 empty] | 階床表記を順番に展開 | 表記から展開・要照合
333 | 推定補完 | B3,B2,B1,1-8,R | B3 | B2 | B1 | 1 | 2 | 3 | 4 | 5 | 6 | 7 | 8 | R | [12 empty] | 階床表記を順番に展開 | 表記から展開・要照合
334 | 推定補完 | B3-B1,1-9 | B3 | B2 | B1 | 1 | 2 | 3 | 4 | 5 | 6 | 7 | 8 | 9 | [12 empty] | 階床表記を順番に展開 | 表記から展開・要照合
335 | 推定補完 | B3-B1,1-9,R | B3 | B2 | B1 | 1 | 2 | 3 | 4 | 5 | 6 | 7 | 8 | 9 | R | [11 empty] | 階床表記を順番に展開 | 表記から展開・要照合
336 | 推定補完 | B3,B2,B1,1-9 | B3 | B2 | B1 | 1 | 2 | 3 | 4 | 5 | 6 | 7 | 8 | 9 | [12 empty] | 階床表記を順番に展開 | 表記から展開・要照合
337 | 推定補完 | B3,B2,B1,1-9,R | B3 | B2 | B1 | 1 | 2 | 3 | 4 | 5 | 6 | 7 | 8 | 9 | R | [11 empty] | 階床表記を順番に展開 | 表記から展開・要照合
338 | 推定補完 | B3-B1,1-10 | B3 | B2 | B1 | 1 | 2 | 3 | 4 | 5 | 6 | 7 | 8 | 9 | 10 | [11 empty] | 階床表記を順番に展開 | 表記から展開・要照合
339 | 推定補完 | B3-B1,1-10,R | B3 | B2 | B1 | 1 | 2 | 3 | 4 | 5 | 6 | 7 | 8 | 9 | 10 | R | [10 empty] | 階床表記を順番に展開 | 表記から展開・要照合
340 | 推定補完 | B3,B2,B1,1-10 | B3 | B2 | B1 | 1 | 2 | 3 | 4 | 5 | 6 | 7 | 8 | 9 | 10 | [11 empty] | 階床表記を順番に展開 | 表記から展開・要照合
341 | 推定補完 | B3,B2,B1,1-10,R | B3 | B2 | B1 | 1 | 2 | 3 | 4 | 5 | 6 | 7 | 8 | 9 | 10 | R | [10 empty] | 階床表記を順番に展開 | 表記から展開・要照合
342 | 推定補完 | B3-B1,1-11 | B3 | B2 | B1 | 1 | 2 | 3 | 4 | 5 | 6 | 7 | 8 | 9 | 10 | 11 | [10 empty] | 階床表記を順番に展開 | 表記から展開・要照合
343 | 推定補完 | B3-B1,1-11,R | B3 | B2 | B1 | 1 | 2 | 3 | 4 | 5 | 6 | 7 | 8 | 9 | 10 | 11 | R | [9 empty] | 階床表記を順番に展開 | 表記から展開・要照合
344 | 推定補完 | B3,B2,B1,1-11 | B3 | B2 | B1 | 1 | 2 | 3 | 4 | 5 | 6 | 7 | 8 | 9 | 10 | 11 | [10 empty] | 階床表記を順番に展開 | 表記から展開・要照合
345 | 推定補完 | B3,B2,B1,1-11,R | B3 | B2 | B1 | 1 | 2 | 3 | 4 | 5 | 6 | 7 | 8 | 9 | 10 | 11 | R | [9 empty] | 階床表記を順番に展開 | 表記から展開・要照合
346 | 推定補完 | B3-B1,1-12 | B3 | B2 | B1 | 1 | 2 | 3 | 4 | 5 | 6 | 7 | 8 | 9 | 10 | 11 | 12 | [9 empty] | 階床表記を順番に展開 | 表記から展開・要照合
347 | 推定補完 | B3-B1,1-12,R | B3 | B2 | B1 | 1 | 2 | 3 | 4 | 5 | 6 | 7 | 8 | 9 | 10 | 11 | 12 | R | [8 empty] | 階床表記を順番に展開 | 表記から展開・要照合
348 | 推定補完 | B3,B2,B1,1-12 | B3 | B2 | B1 | 1 | 2 | 3 | 4 | 5 | 6 | 7 | 8 | 9 | 10 | 11 | 12 | [9 empty] | 階床表記を順番に展開 | 表記から展開・要照合
349 | 推定補完 | B3,B2,B1,1-12,R | B3 | B2 | B1 | 1 | 2 | 3 | 4 | 5 | 6 | 7 | 8 | 9 | 10 | 11 | 12 | R | [8 empty] | 階床表記を順番に展開 | 表記から展開・要照合
350 | 推定補完 | B3-B1,1-13,R | B3 | B2 | B1 | 1 | 2 | 3 | 4 | 5 | 6 | 7 | 8 | 9 | 10 | 11 | 12 | 13 | R | [7 empty] | 階床表記を順番に展開 | 表記から展開・要照合
351 | 推定補完 | B3,B2,B1,1-13 | B3 | B2 | B1 | 1 | 2 | 3 | 4 | 5 | 6 | 7 | 8 | 9 | 10 | 11 | 12 | 13 | [8 empty] | 階床表記を順番に展開 | 表記から展開・要照合
352 | 推定補完 | B3,B2,B1,1-13,R | B3 | B2 | B1 | 1 | 2 | 3 | 4 | 5 | 6 | 7 | 8 | 9 | 10 | 11 | 12 | 13 | R | [7 empty] | 階床表記を順番に展開 | 表記から展開・要照合
353 | 推定補完 | B3-B1,1-14 | B3 | B2 | B1 | 1 | 2 | 3 | 4 | 5 | 6 | 7 | 8 | 9 | 10 | 11 | 12 | 13 | 14 | [7 empty] | 階床表記を順番に展開 | 表記から展開・要照合
354 | 推定補完 | B3-B1,1-14,R | B3 | B2 | B1 | 1 | 2 | 3 | 4 | 5 | 6 | 7 | 8 | 9 | 10 | 11 | 12 | 13 | 14 | R | [6 empty] | 階床表記を順番に展開 | 表記から展開・要照合
355 | 推定補完 | B3,B2,B1,1-14,R | B3 | B2 | B1 | 1 | 2 | 3 | 4 | 5 | 6 | 7 | 8 | 9 | 10 | 11 | 12 | 13 | 14 | R | [6 empty] | 階床表記を順番に展開 | 表記から展開・要照合
356 | 推定補完 | B3-B1,1-15 | B3 | B2 | B1 | 1 | 2 | 3 | 4 | 5 | 6 | 7 | 8 | 9 | 10 | 11 | 12 | 13 | 14 | 15 | [6 empty] | 階床表記を順番に展開 | 表記から展開・要照合
357 | 推定補完 | B3-B1,1-15,R | B3 | B2 | B1 | 1 | 2 | 3 | 4 | 5 | 6 | 7 | 8 | 9 | 10 | 11 | 12 | 13 | 14 | 15 | R | [5 empty] | 階床表記を順番に展開 | 表記から展開・要照合
358 | 推定補完 | B3,B2,B1,1-15 | B3 | B2 | B1 | 1 | 2 | 3 | 4 | 5 | 6 | 7 | 8 | 9 | 10 | 11 | 12 | 13 | 14 | 15 | [6 empty] | 階床表記を順番に展開 | 表記から展開・要照合
359 | 推定補完 | B3,B2,B1,1-15,R | B3 | B2 | B1 | 1 | 2 | 3 | 4 | 5 | 6 | 7 | 8 | 9 | 10 | 11 | 12 | 13 | 14 | 15 | R | [5 empty] | 階床表記を順番に展開 | 表記から展開・要照合
360 | 推定補完 | B3-B1,1-16 | B3 | B2 | B1 | 1 | 2 | 3 | 4 | 5 | 6 | 7 | 8 | 9 | 10 | 11 | 12 | 13 | 14 | 15 | 16 | [5 empty] | 階床表記を順番に展開 | 表記から展開・要照合
361 | 推定補完 | B3-B1,1-16,R | B3 | B2 | B1 | 1 | 2 | 3 | 4 | 5 | 6 | 7 | 8 | 9 | 10 | 11 | 12 | 13 | 14 | 15 | 16 | R |  |  |  |  | 階床表記を順番に展開 | 表記から展開・要照合
362 | 推定補完 | B3,B2,B1,1-16 | B3 | B2 | B1 | 1 | 2 | 3 | 4 | 5 | 6 | 7 | 8 | 9 | 10 | 11 | 12 | 13 | 14 | 15 | 16 | [5 empty] | 階床表記を順番に展開 | 表記から展開・要照合
363 | 推定補完 | B3,B2,B1,1-16,R | B3 | B2 | B1 | 1 | 2 | 3 | 4 | 5 | 6 | 7 | 8 | 9 | 10 | 11 | 12 | 13 | 14 | 15 | 16 | R |  |  |  |  | 階床表記を順番に展開 | 表記から展開・要照合
364 | 推定補完 | B3-B1,1-17 | B3 | B2 | B1 | 1 | 2 | 3 | 4 | 5 | 6 | 7 | 8 | 9 | 10 | 11 | 12 | 13 | 14 | 15 | 16 | 17 |  |  |  |  | 階床表記を順番に展開 | 表記から展開・要照合
365 | 推定補完 | B3-B1,1-17,R | B3 | B2 | B1 | 1 | 2 | 3 | 4 | 5 | 6 | 7 | 8 | 9 | 10 | 11 | 12 | 13 | 14 | 15 | 16 | 17 | R |  |  |  | 階床表記を順番に展開 | 表記から展開・要照合
366 | 推定補完 | B3,B2,B1,1-17 | B3 | B2 | B1 | 1 | 2 | 3 | 4 | 5 | 6 | 7 | 8 | 9 | 10 | 11 | 12 | 13 | 14 | 15 | 16 | 17 |  |  |  |  | 階床表記を順番に展開 | 表記から展開・要照合
367 | 推定補完 | B3,B2,B1,1-17,R | B3 | B2 | B1 | 1 | 2 | 3 | 4 | 5 | 6 | 7 | 8 | 9 | 10 | 11 | 12 | 13 | 14 | 15 | 16 | 17 | R |  |  |  | 階床表記を順番に展開 | 表記から展開・要照合
368 | 推定補完 | B3-B1,1-18 | B3 | B2 | B1 | 1 | 2 | 3 | 4 | 5 | 6 | 7 | 8 | 9 | 10 | 11 | 12 | 13 | 14 | 15 | 16 | 17 | 18 |  |  |  | 階床表記を順番に展開 | 表記から展開・要照合
369 | 推定補完 | B3-B1,1-18,R | B3 | B2 | B1 | 1 | 2 | 3 | 4 | 5 | 6 | 7 | 8 | 9 | 10 | 11 | 12 | 13 | 14 | 15 | 16 | 17 | 18 | R |  |  | 階床表記を順番に展開 | 表記から展開・要照合
370 | 推定補完 | B3,B2,B1,1-18 | B3 | B2 | B1 | 1 | 2 | 3 | 4 | 5 | 6 | 7 | 8 | 9 | 10 | 11 | 12 | 13 | 14 | 15 | 16 | 17 | 18 |  |  |  | 階床表記を順番に展開 | 表記から展開・要照合
371 | 推定補完 | B3,B2,B1,1-18,R | B3 | B2 | B1 | 1 | 2 | 3 | 4 | 5 | 6 | 7 | 8 | 9 | 10 | 11 | 12 | 13 | 14 | 15 | 16 | 17 | 18 | R |  |  | 階床表記を順番に展開 | 表記から展開・要照合
372 | 推定補完 | B3-B1,1-19 | B3 | B2 | B1 | 1 | 2 | 3 | 4 | 5 | 6 | 7 | 8 | 9 | 10 | 11 | 12 | 13 | 14 | 15 | 16 | 17 | 18 | 19 |  |  | 階床表記を順番に展開 | 表記から展開・要照合
373 | 推定補完 | B3-B1,1-19,R | B3 | B2 | B1 | 1 | 2 | 3 | 4 | 5 | 6 | 7 | 8 | 9 | 10 | 11 | 12 | 13 | 14 | 15 | 16 | 17 | 18 | 19 | R |  | 階床表記を順番に展開 | 表記から展開・要照合
374 | 推定補完 | B3,B2,B1,1-19 | B3 | B2 | B1 | 1 | 2 | 3 | 4 | 5 | 6 | 7 | 8 | 9 | 10 | 11 | 12 | 13 | 14 | 15 | 16 | 17 | 18 | 19 |  |  | 階床表記を順番に展開 | 表記から展開・要照合
375 | 推定補完 | B3,B2,B1,1-19,R | B3 | B2 | B1 | 1 | 2 | 3 | 4 | 5 | 6 | 7 | 8 | 9 | 10 | 11 | 12 | 13 | 14 | 15 | 16 | 17 | 18 | 19 | R |  | 階床表記を順番に展開 | 表記から展開・要照合
376 | 推定補完 | B3-B1,1-20 | B3 | B2 | B1 | 1 | 2 | 3 | 4 | 5 | 6 | 7 | 8 | 9 | 10 | 11 | 12 | 13 | 14 | 15 | 16 | 17 | 18 | 19 | 20 |  | 階床表記を順番に展開 | 表記から展開・要照合
377 | 推定補完 | B3-B1,1-20,R | B3 | B2 | B1 | 1 | 2 | 3 | 4 | 5 | 6 | 7 | 8 | 9 | 10 | 11 | 12 | 13 | 14 | 15 | 16 | 17 | 18 | 19 | 20 | R | 階床表記を順番に展開 | 表記から展開・要照合
378 | 推定補完 | B3,B2,B1,1-20 | B3 | B2 | B1 | 1 | 2 | 3 | 4 | 5 | 6 | 7 | 8 | 9 | 10 | 11 | 12 | 13 | 14 | 15 | 16 | 17 | 18 | 19 | 20 |  | 階床表記を順番に展開 | 表記から展開・要照合
379 | 推定補完 | B3,B2,B1,1-20,R | B3 | B2 | B1 | 1 | 2 | 3 | 4 | 5 | 6 | 7 | 8 | 9 | 10 | 11 | 12 | 13 | 14 | 15 | 16 | 17 | 18 | 19 | 20 | R | 階床表記を順番に展開 | 表記から展開・要照合
380 | 推定補完 | B3-B1,1-21 | B3 | B2 | B1 | 1 | 2 | 3 | 4 | 5 | 6 | 7 | 8 | 9 | 10 | 11 | 12 | 13 | 14 | 15 | 16 | 17 | 18 | 19 | 20 | 21 | 階床表記を順番に展開 | 表記から展開・要照合
381 | 推定補完 | B3,B2,B1,1-21 | B3 | B2 | B1 | 1 | 2 | 3 | 4 | 5 | 6 | 7 | 8 | 9 | 10 | 11 | 12 | 13 | 14 | 15 | 16 | 17 | 18 | 19 | 20 | 21 | 階床表記を順番に展開 | 表記から展開・要照合
382 | 推定補完 | B4-B1,1,R | B3 B3: B4; B2 B2: B3; B1 B1: B2; 1 1: B1; 2 2: 1; 3 3: R | 階床表記を順番に展開 | 表記から展開・要照合
383 | 推定補完 | B4,B3,B2,B1,1,R | B3 B3: B4; B2 B2: B3; B1 B1: B2; 1 1: B1; 2 2: 1; 3 3: R | 階床表記を順番に展開 | 表記から展開・要照合
384 | 推定補完 | B4-B1,1-2 | B3 B3: B4; B2 B2: B3; B1 B1: B2; 1 1: B1; 2 2: 1; 3 3: 2 | 階床表記を順番に展開 | 表記から展開・要照合
385 | 推定補完 | B4-B1,1-2,R | B3 B3: B4; B2 B2: B3; B1 B1: B2; 1 1: B1; 2 2: 1; 3 3: 2; 4 4: R | 階床表記を順番に展開 | 表記から展開・要照合
386 | 推定補完 | B4,B3,B2,B1,1-2 | B3 B3: B4; B2 B2: B3; B1 B1: B2; 1 1: B1; 2 2: 1; 3 3: 2 | 階床表記を順番に展開 | 表記から展開・要照合
387 | 推定補完 | B4,B3,B2,B1,1-2,R | B3 B3: B4; B2 B2: B3; B1 B1: B2; 1 1: B1; 2 2: 1; 3 3: 2; 4 4: R | 階床表記を順番に展開 | 表記から展開・要照合
388 | 推定補完 | B4-B1,1-3 | B3 B3: B4; B2 B2: B3; B1 B1: B2; 1 1: B1; 2 2: 1; 3 3: 2; 4 4: 3 | 階床表記を順番に展開 | 表記から展開・要照合
389 | 推定補完 | B4-B1,1-3,R | B3 B3: B4; B2 B2: B3; B1 B1: B2; 1 1: B1; 2 2: 1; 3 3: 2; 4 4: 3; 5 5: R | 階床表記を順番に展開 | 表記から展開・要照合
390 | 推定補完 | B4,B3,B2,B1,1-3 | B3 B3: B4; B2 B2: B3; B1 B1: B2; 1 1: B1; 2 2: 1; 3 3: 2; 4 4: 3 | 階床表記を順番に展開 | 表記から展開・要照合
391 | 推定補完 | B4,B3,B2,B1,1-3,R | B3 B3: B4; B2 B2: B3; B1 B1: B2; 1 1: B1; 2 2: 1; 3 3: 2; 4 4: 3; 5 5: R | 階床表記を順番に展開 | 表記から展開・要照合
392 | 推定補完 | B4-B1,1-4 | B3 B3: B4; B2 B2: B3; B1 B1: B2; 1 1: B1; 2 2: 1; 3 3: 2; 4 4: 3; 5 5: 4 | 階床表記を順番に展開 | 表記から展開・要照合
393 | 推定補完 | B4-B1,1-4,R | B3 B3: B4; B2 B2: B3; B1 B1: B2; 1 1: B1; 2 2: 1; 3 3: 2; 4 4: 3; 5 5: 4; 6 6: R | 階床表記を順番に展開 | 表記から展開・要照合
394 | 推定補完 | B4,B3,B2,B1,1-4 | B3 B3: B4; B2 B2: B3; B1 B1: B2; 1 1: B1; 2 2: 1; 3 3: 2; 4 4: 3; 5 5: 4 | 階床表記を順番に展開 | 表記から展開・要照合
395 | 推定補完 | B4,B3,B2,B1,1-4,R | B3 B3: B4; B2 B2: B3; B1 B1: B2; 1 1: B1; 2 2: 1; 3 3: 2; 4 4: 3; 5 5: 4; 6 6: R | 階床表記を順番に展開 | 表記から展開・要照合
396 | 推定補完 | B4-B1,1-5 | B3 B3: B4; B2 B2: B3; B1 B1: B2; 1 1: B1; 2 2: 1; 3 3: 2; 4 4: 3; 5 5: 4; 6 6: 5 | 階床表記を順番に展開 | 表記から展開・要照合
397 | 推定補完 | B4-B1,1-5,R | B3 B3: B4; B2 B2: B3; B1 B1: B2; 1 1: B1; 2 2: 1; 3 3: 2; 4 4: 3; 5 5: 4; 6 6: 5; 7 7: R | 階床表記を順番に展開 | 表記から展開・要照合
398 | 推定補完 | B4,B3,B2,B1,1-5 | B3 B3: B4; B2 B2: B3; B1 B1: B2; 1 1: B1; 2 2: 1; 3 3: 2; 4 4: 3; 5 5: 4; 6 6: 5 | 階床表記を順番に展開 | 表記から展開・要照合
399 | 推定補完 | B4,B3,B2,B1,1-5,R | B3 B3: B4; B2 B2: B3; B1 B1: B2; 1 1: B1; 2 2: 1; 3 3: 2; 4 4: 3; 5 5: 4; 6 6: 5; 7 7: R | 階床表記を順番に展開 | 表記から展開・要照合
400 | 推定補完 | B4-B1,1-6 | B3 B3: B4; B2 B2: B3; B1 B1: B2; 1 1: B1; 2 2: 1; 3 3: 2; 4 4: 3; 5 5: 4; 6 6: 5; 7 7: 6 | 階床表記を順番に展開 | 表記から展開・要照合
401 | 推定補完 | B4-B1,1-6,R | B3 B3: B4; B2 B2: B3; B1 B1: B2; 1 1: B1; 2 2: 1; 3 3: 2; 4 4: 3; 5 5: 4; 6 6: 5; 7 7: 6; 8 8: R | 階床表記を順番に展開 | 表記から展開・要照合
402 | 推定補完 | B4,B3,B2,B1,1-6 | B3 B3: B4; B2 B2: B3; B1 B1: B2; 1 1: B1; 2 2: 1; 3 3: 2; 4 4: 3; 5 5: 4; 6 6: 5; 7 7: 6 | 階床表記を順番に展開 | 表記から展開・要照合
403 | 推定補完 | B4,B3,B2,B1,1-6,R | B3 B3: B4; B2 B2: B3; B1 B1: B2; 1 1: B1; 2 2: 1; 3 3: 2; 4 4: 3; 5 5: 4; 6 6: 5; 7 7: 6; 8 8: R | 階床表記を順番に展開 | 表記から展開・要照合
404 | 推定補完 | B4-B1,1-7 | B3 B3: B4; B2 B2: B3; B1 B1: B2; 1 1: B1; 2 2: 1; 3 3: 2; 4 4: 3; 5 5: 4; 6 6: 5; 7 7: 6; 8 8: 7 | 階床表記を順番に展開 | 表記から展開・要照合
405 | 推定補完 | B4-B1,1-7,R | B3 B3: B4; B2 B2: B3; B1 B1: B2; 1 1: B1; 2 2: 1; 3 3: 2; 4 4: 3; 5 5: 4; 6 6: 5; 7 7: 6; 8 8: 7; 9 9: R | 階床表記を順番に展開 | 表記から展開・要照合
406 | 推定補完 | B4,B3,B2,B1,1-7 | B3 B3: B4; B2 B2: B3; B1 B1: B2; 1 1: B1; 2 2: 1; 3 3: 2; 4 4: 3; 5 5: 4; 6 6: 5; 7 7: 6; 8 8: 7 | 階床表記を順番に展開 | 表記から展開・要照合
407 | 推定補完 | B4,B3,B2,B1,1-7,R | B3 B3: B4; B2 B2: B3; B1 B1: B2; 1 1: B1; 2 2: 1; 3 3: 2; 4 4: 3; 5 5: 4; 6 6: 5; 7 7: 6; 8 8: 7; 9 9: R | 階床表記を順番に展開 | 表記から展開・要照合
408 | 推定補完 | B4-B1,1-8 | B3 B3: B4; B2 B2: B3; B1 B1: B2; 1 1: B1; 2 2: 1; 3 3: 2; 4 4: 3; 5 5: 4; 6 6: 5; 7 7: 6; 8 8: 7; 9 9: 8 | 階床表記を順番に展開 | 表記から展開・要照合
409 | 推定補完 | B4-B1,1-8,R | B3 B3: B4; B2 B2: B3; B1 B1: B2; 1 1: B1; 2 2: 1; 3 3: 2; 4 4: 3; 5 5: 4; 6 6: 5; 7 7: 6; 8 8: 7; 9 9: 8; 10 10: R | 階床表記を順番に展開 | 表記から展開・要照合
410 | 推定補完 | B4,B3,B2,B1,1-8 | B3 B3: B4; B2 B2: B3; B1 B1: B2; 1 1: B1; 2 2: 1; 3 3: 2; 4 4: 3; 5 5: 4; 6 6: 5; 7 7: 6; 8 8: 7; 9 9: 8 | 階床表記を順番に展開 | 表記から展開・要照合
411 | 推定補完 | B4,B3,B2,B1,1-8,R | B3 B3: B4; B2 B2: B3; B1 B1: B2; 1 1: B1; 2 2: 1; 3 3: 2; 4 4: 3; 5 5: 4; 6 6: 5; 7 7: 6; 8 8: 7; 9 9: 8; 10 10: R | 階床表記を順番に展開 | 表記から展開・要照合
412 | 推定補完 | B4-B1,1-9 | B3 B3: B4; B2 B2: B3; B1 B1: B2; 1 1: B1; 2 2: 1; 3 3: 2; 4 4: 3; 5 5: 4; 6 6: 5; 7 7: 6; 8 8: 7; 9 9: 8; 10 10: 9 | 階床表記を順番に展開 | 表記から展開・要照合
413 | 推定補完 | B4-B1,1-9,R | B3 B3: B4; B2 B2: B3; B1 B1: B2; 1 1: B1; 2 2: 1; 3 3: 2; 4 4: 3; 5 5: 4; 6 6: 5; 7 7: 6; 8 8: 7; 9 9: 8; 10 10: 9; 11 11: R | 階床表記を順番に展開 | 表記から展開・要照合
414 | 推定補完 | B4,B3,B2,B1,1-9 | B3 B3: B4; B2 B2: B3; B1 B1: B2; 1 1: B1; 2 2: 1; 3 3: 2; 4 4: 3; 5 5: 4; 6 6: 5; 7 7: 6; 8 8: 7; 9 9: 8; 10 10: 9 | 階床表記を順番に展開 | 表記から展開・要照合
415 | 推定補完 | B4,B3,B2,B1,1-9,R | B3 B3: B4; B2 B2: B3; B1 B1: B2; 1 1: B1; 2 2: 1; 3 3: 2; 4 4: 3; 5 5: 4; 6 6: 5; 7 7: 6; 8 8: 7; 9 9: 8; 10 10: 9; 11 11: R | 階床表記を順番に展開 | 表記から展開・要照合
416 | 推定補完 | B4-B1,1-10 | B3 B3: B4; B2 B2: B3; B1 B1: B2; 1 1: B1; 2 2: 1; 3 3: 2; 4 4: 3; 5 5: 4; 6 6: 5; 7 7: 6; 8 8: 7; 9 9: 8; 10 10: 9; 11 11: 10 | 階床表記を順番に展開 | 表記から展開・要照合
417 | 推定補完 | B4-B1,1-10,R | B4 | B3 | B2 | B1 | 1 | 2 | 3 | 4 | 5 | 6 | 7 | 8 | 9 | 10 | R | [9 empty] | 階床表記を順番に展開 | 表記から展開・要照合
418 | 推定補完 | B4,B3,B2,B1,1-10 | B3 B3: B4; B2 B2: B3; B1 B1: B2; 1 1: B1; 2 2: 1; 3 3: 2; 4 4: 3; 5 5: 4; 6 6: 5; 7 7: 6; 8 8: 7; 9 9: 8; 10 10: 9; 11 11: 10 | 階床表記を順番に展開 | 表記から展開・要照合
419 | 推定補完 | B4,B3,B2,B1,1-10,R | B4 | B3 | B2 | B1 | 1 | 2 | 3 | 4 | 5 | 6 | 7 | 8 | 9 | 10 | R | [9 empty] | 階床表記を順番に展開 | 表記から展開・要照合
420 | 推定補完 | B4-B1,1-11 | B4 | B3 | B2 | B1 | 1 | 2 | 3 | 4 | 5 | 6 | 7 | 8 | 9 | 10 | 11 | [9 empty] | 階床表記を順番に展開 | 表記から展開・要照合
421 | 推定補完 | B4-B1,1-11,R | B4 | B3 | B2 | B1 | 1 | 2 | 3 | 4 | 5 | 6 | 7 | 8 | 9 | 10 | 11 | R | [8 empty] | 階床表記を順番に展開 | 表記から展開・要照合
422 | 推定補完 | B4,B3,B2,B1,1-11 | B4 | B3 | B2 | B1 | 1 | 2 | 3 | 4 | 5 | 6 | 7 | 8 | 9 | 10 | 11 | [9 empty] | 階床表記を順番に展開 | 表記から展開・要照合
423 | 推定補完 | B4,B3,B2,B1,1-11,R | B4 | B3 | B2 | B1 | 1 | 2 | 3 | 4 | 5 | 6 | 7 | 8 | 9 | 10 | 11 | R | [8 empty] | 階床表記を順番に展開 | 表記から展開・要照合
424 | 推定補完 | B4-B1,1-12 | B4 | B3 | B2 | B1 | 1 | 2 | 3 | 4 | 5 | 6 | 7 | 8 | 9 | 10 | 11 | 12 | [8 empty] | 階床表記を順番に展開 | 表記から展開・要照合
425 | 推定補完 | B4-B1,1-12,R | B4 | B3 | B2 | B1 | 1 | 2 | 3 | 4 | 5 | 6 | 7 | 8 | 9 | 10 | 11 | 12 | R | [7 empty] | 階床表記を順番に展開 | 表記から展開・要照合
426 | 推定補完 | B4,B3,B2,B1,1-12 | B4 | B3 | B2 | B1 | 1 | 2 | 3 | 4 | 5 | 6 | 7 | 8 | 9 | 10 | 11 | 12 | [8 empty] | 階床表記を順番に展開 | 表記から展開・要照合
427 | 推定補完 | B4,B3,B2,B1,1-12,R | B4 | B3 | B2 | B1 | 1 | 2 | 3 | 4 | 5 | 6 | 7 | 8 | 9 | 10 | 11 | 12 | R | [7 empty] | 階床表記を順番に展開 | 表記から展開・要照合
428 | 推定補完 | B4-B1,1-13 | B4 | B3 | B2 | B1 | 1 | 2 | 3 | 4 | 5 | 6 | 7 | 8 | 9 | 10 | 11 | 12 | 13 | [7 empty] | 階床表記を順番に展開 | 表記から展開・要照合
429 | 推定補完 | B4-B1,1-13,R | B4 | B3 | B2 | B1 | 1 | 2 | 3 | 4 | 5 | 6 | 7 | 8 | 9 | 10 | 11 | 12 | 13 | R | [6 empty] | 階床表記を順番に展開 | 表記から展開・要照合
430 | 推定補完 | B4,B3,B2,B1,1-13 | B4 | B3 | B2 | B1 | 1 | 2 | 3 | 4 | 5 | 6 | 7 | 8 | 9 | 10 | 11 | 12 | 13 | [7 empty] | 階床表記を順番に展開 | 表記から展開・要照合
431 | 推定補完 | B4,B3,B2,B1,1-13,R | B4 | B3 | B2 | B1 | 1 | 2 | 3 | 4 | 5 | 6 | 7 | 8 | 9 | 10 | 11 | 12 | 13 | R | [6 empty] | 階床表記を順番に展開 | 表記から展開・要照合
432 | 推定補完 | B4-B1,1-14 | B4 | B3 | B2 | B1 | 1 | 2 | 3 | 4 | 5 | 6 | 7 | 8 | 9 | 10 | 11 | 12 | 13 | 14 | [6 empty] | 階床表記を順番に展開 | 表記から展開・要照合
433 | 推定補完 | B4-B1,1-14,R | B4 | B3 | B2 | B1 | 1 | 2 | 3 | 4 | 5 | 6 | 7 | 8 | 9 | 10 | 11 | 12 | 13 | 14 | R | [5 empty] | 階床表記を順番に展開 | 表記から展開・要照合
434 | 推定補完 | B4,B3,B2,B1,1-14 | B4 | B3 | B2 | B1 | 1 | 2 | 3 | 4 | 5 | 6 | 7 | 8 | 9 | 10 | 11 | 12 | 13 | 14 | [6 empty] | 階床表記を順番に展開 | 表記から展開・要照合
435 | 推定補完 | B4,B3,B2,B1,1-14,R | B4 | B3 | B2 | B1 | 1 | 2 | 3 | 4 | 5 | 6 | 7 | 8 | 9 | 10 | 11 | 12 | 13 | 14 | R | [5 empty] | 階床表記を順番に展開 | 表記から展開・要照合
436 | 推定補完 | B4-B1,1-15 | B4 | B3 | B2 | B1 | 1 | 2 | 3 | 4 | 5 | 6 | 7 | 8 | 9 | 10 | 11 | 12 | 13 | 14 | 15 | [5 empty] | 階床表記を順番に展開 | 表記から展開・要照合
437 | 推定補完 | B4-B1,1-15,R | B4 | B3 | B2 | B1 | 1 | 2 | 3 | 4 | 5 | 6 | 7 | 8 | 9 | 10 | 11 | 12 | 13 | 14 | 15 | R |  |  |  |  | 階床表記を順番に展開 | 表記から展開・要照合
438 | 推定補完 | B4,B3,B2,B1,1-15 | B4 | B3 | B2 | B1 | 1 | 2 | 3 | 4 | 5 | 6 | 7 | 8 | 9 | 10 | 11 | 12 | 13 | 14 | 15 | [5 empty] | 階床表記を順番に展開 | 表記から展開・要照合
439 | 推定補完 | B4,B3,B2,B1,1-15,R | B4 | B3 | B2 | B1 | 1 | 2 | 3 | 4 | 5 | 6 | 7 | 8 | 9 | 10 | 11 | 12 | 13 | 14 | 15 | R |  |  |  |  | 階床表記を順番に展開 | 表記から展開・要照合
440 | 推定補完 | B4-B1,1-16 | B4 | B3 | B2 | B1 | 1 | 2 | 3 | 4 | 5 | 6 | 7 | 8 | 9 | 10 | 11 | 12 | 13 | 14 | 15 | 16 |  |  |  |  | 階床表記を順番に展開 | 表記から展開・要照合
441 | 推定補完 | B4-B1,1-16,R | B4 | B3 | B2 | B1 | 1 | 2 | 3 | 4 | 5 | 6 | 7 | 8 | 9 | 10 | 11 | 12 | 13 | 14 | 15 | 16 | R |  |  |  | 階床表記を順番に展開 | 表記から展開・要照合
442 | 推定補完 | B4,B3,B2,B1,1-16 | B4 | B3 | B2 | B1 | 1 | 2 | 3 | 4 | 5 | 6 | 7 | 8 | 9 | 10 | 11 | 12 | 13 | 14 | 15 | 16 |  |  |  |  | 階床表記を順番に展開 | 表記から展開・要照合
443 | 推定補完 | B4,B3,B2,B1,1-16,R | B4 | B3 | B2 | B1 | 1 | 2 | 3 | 4 | 5 | 6 | 7 | 8 | 9 | 10 | 11 | 12 | 13 | 14 | 15 | 16 | R |  |  |  | 階床表記を順番に展開 | 表記から展開・要照合
444 | 推定補完 | B4-B1,1-17 | B4 | B3 | B2 | B1 | 1 | 2 | 3 | 4 | 5 | 6 | 7 | 8 | 9 | 10 | 11 | 12 | 13 | 14 | 15 | 16 | 17 |  |  |  | 階床表記を順番に展開 | 表記から展開・要照合
445 | 推定補完 | B4-B1,1-17,R | B4 | B3 | B2 | B1 | 1 | 2 | 3 | 4 | 5 | 6 | 7 | 8 | 9 | 10 | 11 | 12 | 13 | 14 | 15 | 16 | 17 | R |  |  | 階床表記を順番に展開 | 表記から展開・要照合
446 | 推定補完 | B4,B3,B2,B1,1-17 | B4 | B3 | B2 | B1 | 1 | 2 | 3 | 4 | 5 | 6 | 7 | 8 | 9 | 10 | 11 | 12 | 13 | 14 | 15 | 16 | 17 |  |  |  | 階床表記を順番に展開 | 表記から展開・要照合
447 | 推定補完 | B4,B3,B2,B1,1-17,R | B4 | B3 | B2 | B1 | 1 | 2 | 3 | 4 | 5 | 6 | 7 | 8 | 9 | 10 | 11 | 12 | 13 | 14 | 15 | 16 | 17 | R |  |  | 階床表記を順番に展開 | 表記から展開・要照合
448 | 推定補完 | B4-B1,1-18 | B4 | B3 | B2 | B1 | 1 | 2 | 3 | 4 | 5 | 6 | 7 | 8 | 9 | 10 | 11 | 12 | 13 | 14 | 15 | 16 | 17 | 18 |  |  | 階床表記を順番に展開 | 表記から展開・要照合
449 | 推定補完 | B4-B1,1-18,R | B4 | B3 | B2 | B1 | 1 | 2 | 3 | 4 | 5 | 6 | 7 | 8 | 9 | 10 | 11 | 12 | 13 | 14 | 15 | 16 | 17 | 18 | R |  | 階床表記を順番に展開 | 表記から展開・要照合
450 | 推定補完 | B4,B3,B2,B1,1-18 | B4 | B3 | B2 | B1 | 1 | 2 | 3 | 4 | 5 | 6 | 7 | 8 | 9 | 10 | 11 | 12 | 13 | 14 | 15 | 16 | 17 | 18 |  |  | 階床表記を順番に展開 | 表記から展開・要照合
451 | 推定補完 | B4,B3,B2,B1,1-18,R | B4 | B3 | B2 | B1 | 1 | 2 | 3 | 4 | 5 | 6 | 7 | 8 | 9 | 10 | 11 | 12 | 13 | 14 | 15 | 16 | 17 | 18 | R |  | 階床表記を順番に展開 | 表記から展開・要照合
452 | 推定補完 | B4-B1,1-19 | B4 | B3 | B2 | B1 | 1 | 2 | 3 | 4 | 5 | 6 | 7 | 8 | 9 | 10 | 11 | 12 | 13 | 14 | 15 | 16 | 17 | 18 | 19 |  | 階床表記を順番に展開 | 表記から展開・要照合
453 | 推定補完 | B4-B1,1-19,R | B4 | B3 | B2 | B1 | 1 | 2 | 3 | 4 | 5 | 6 | 7 | 8 | 9 | 10 | 11 | 12 | 13 | 14 | 15 | 16 | 17 | 18 | 19 | R | 階床表記を順番に展開 | 表記から展開・要照合
454 | 推定補完 | B4,B3,B2,B1,1-19 | B4 | B3 | B2 | B1 | 1 | 2 | 3 | 4 | 5 | 6 | 7 | 8 | 9 | 10 | 11 | 12 | 13 | 14 | 15 | 16 | 17 | 18 | 19 |  | 階床表記を順番に展開 | 表記から展開・要照合
455 | 推定補完 | B4,B3,B2,B1,1-19,R | B4 | B3 | B2 | B1 | 1 | 2 | 3 | 4 | 5 | 6 | 7 | 8 | 9 | 10 | 11 | 12 | 13 | 14 | 15 | 16 | 17 | 18 | 19 | R | 階床表記を順番に展開 | 表記から展開・要照合
456 | 推定補完 | B4-B1,1-20 | B4 | B3 | B2 | B1 | 1 | 2 | 3 | 4 | 5 | 6 | 7 | 8 | 9 | 10 | 11 | 12 | 13 | 14 | 15 | 16 | 17 | 18 | 19 | 20 | 階床表記を順番に展開 | 表記から展開・要照合
457 | 推定補完 | B4,B3,B2,B1,1-20 | B4 | B3 | B2 | B1 | 1 | 2 | 3 | 4 | 5 | 6 | 7 | 8 | 9 | 10 | 11 | 12 | 13 | 14 | 15 | 16 | 17 | 18 | 19 | 20 | 階床表記を順番に展開 | 表記から展開・要照合
458 | 推定補完 | B5-B1,1,R | B4 B4: B5; B3 B3: B4; B2 B2: B3; B1 B1: B2; 1 1: B1; 2 2: 1; 3 3: R | 階床表記を順番に展開 | 表記から展開・要照合
459 | 推定補完 | B5,B4,B3,B2,B1,1 | B4 B4: B5; B3 B3: B4; B2 B2: B3; B1 B1: B2; 1 1: B1; 2 2: 1 | 階床表記を順番に展開 | 表記から展開・要照合
460 | 推定補完 | B5,B4,B3,B2,B1,1,R | B4 B4: B5; B3 B3: B4; B2 B2: B3; B1 B1: B2; 1 1: B1; 2 2: 1; 3 3: R | 階床表記を順番に展開 | 表記から展開・要照合
461 | 推定補完 | B5-B1,1-2 | B4 B4: B5; B3 B3: B4; B2 B2: B3; B1 B1: B2; 1 1: B1; 2 2: 1; 3 3: 2 | 階床表記を順番に展開 | 表記から展開・要照合
462 | 推定補完 | B5-B1,1-2,R | B4 B4: B5; B3 B3: B4; B2 B2: B3; B1 B1: B2; 1 1: B1; 2 2: 1; 3 3: 2; 4 4: R | 階床表記を順番に展開 | 表記から展開・要照合
463 | 推定補完 | B5,B4,B3,B2,B1,1-2 | B4 B4: B5; B3 B3: B4; B2 B2: B3; B1 B1: B2; 1 1: B1; 2 2: 1; 3 3: 2 | 階床表記を順番に展開 | 表記から展開・要照合
464 | 推定補完 | B5,B4,B3,B2,B1,1-2,R | B4 B4: B5; B3 B3: B4; B2 B2: B3; B1 B1: B2; 1 1: B1; 2 2: 1; 3 3: 2; 4 4: R | 階床表記を順番に展開 | 表記から展開・要照合
465 | 推定補完 | B5-B1,1-3 | B4 B4: B5; B3 B3: B4; B2 B2: B3; B1 B1: B2; 1 1: B1; 2 2: 1; 3 3: 2; 4 4: 3 | 階床表記を順番に展開 | 表記から展開・要照合
466 | 推定補完 | B5-B1,1-3,R | B4 B4: B5; B3 B3: B4; B2 B2: B3; B1 B1: B2; 1 1: B1; 2 2: 1; 3 3: 2; 4 4: 3; 5 5: R | 階床表記を順番に展開 | 表記から展開・要照合
467 | 推定補完 | B5,B4,B3,B2,B1,1-3 | B4 B4: B5; B3 B3: B4; B2 B2: B3; B1 B1: B2; 1 1: B1; 2 2: 1; 3 3: 2; 4 4: 3 | 階床表記を順番に展開 | 表記から展開・要照合
468 | 推定補完 | B5,B4,B3,B2,B1,1-3,R | B4 B4: B5; B3 B3: B4; B2 B2: B3; B1 B1: B2; 1 1: B1; 2 2: 1; 3 3: 2; 4 4: 3; 5 5: R | 階床表記を順番に展開 | 表記から展開・要照合
469 | 推定補完 | B5-B1,1-4 | B4 B4: B5; B3 B3: B4; B2 B2: B3; B1 B1: B2; 1 1: B1; 2 2: 1; 3 3: 2; 4 4: 3; 5 5: 4 | 階床表記を順番に展開 | 表記から展開・要照合
470 | 推定補完 | B5-B1,1-4,R | B4 B4: B5; B3 B3: B4; B2 B2: B3; B1 B1: B2; 1 1: B1; 2 2: 1; 3 3: 2; 4 4: 3; 5 5: 4; 6 6: R | 階床表記を順番に展開 | 表記から展開・要照合
471 | 推定補完 | B5,B4,B3,B2,B1,1-4 | B4 B4: B5; B3 B3: B4; B2 B2: B3; B1 B1: B2; 1 1: B1; 2 2: 1; 3 3: 2; 4 4: 3; 5 5: 4 | 階床表記を順番に展開 | 表記から展開・要照合
472 | 推定補完 | B5,B4,B3,B2,B1,1-4,R | B4 B4: B5; B3 B3: B4; B2 B2: B3; B1 B1: B2; 1 1: B1; 2 2: 1; 3 3: 2; 4 4: 3; 5 5: 4; 6 6: R | 階床表記を順番に展開 | 表記から展開・要照合
473 | 推定補完 | B5-B1,1-5 | B4 B4: B5; B3 B3: B4; B2 B2: B3; B1 B1: B2; 1 1: B1; 2 2: 1; 3 3: 2; 4 4: 3; 5 5: 4; 6 6: 5 | 階床表記を順番に展開 | 表記から展開・要照合
474 | 推定補完 | B5-B1,1-5,R | B4 B4: B5; B3 B3: B4; B2 B2: B3; B1 B1: B2; 1 1: B1; 2 2: 1; 3 3: 2; 4 4: 3; 5 5: 4; 6 6: 5; 7 7: R | 階床表記を順番に展開 | 表記から展開・要照合
475 | 推定補完 | B5,B4,B3,B2,B1,1-5 | B4 B4: B5; B3 B3: B4; B2 B2: B3; B1 B1: B2; 1 1: B1; 2 2: 1; 3 3: 2; 4 4: 3; 5 5: 4; 6 6: 5 | 階床表記を順番に展開 | 表記から展開・要照合
476 | 推定補完 | B5,B4,B3,B2,B1,1-5,R | B4 B4: B5; B3 B3: B4; B2 B2: B3; B1 B1: B2; 1 1: B1; 2 2: 1; 3 3: 2; 4 4: 3; 5 5: 4; 6 6: 5; 7 7: R | 階床表記を順番に展開 | 表記から展開・要照合
477 | 推定補完 | B5-B1,1-6 | B4 B4: B5; B3 B3: B4; B2 B2: B3; B1 B1: B2; 1 1: B1; 2 2: 1; 3 3: 2; 4 4: 3; 5 5: 4; 6 6: 5; 7 7: 6 | 階床表記を順番に展開 | 表記から展開・要照合
478 | 推定補完 | B5-B1,1-6,R | B4 B4: B5; B3 B3: B4; B2 B2: B3; B1 B1: B2; 1 1: B1; 2 2: 1; 3 3: 2; 4 4: 3; 5 5: 4; 6 6: 5; 7 7: 6; 8 8: R | 階床表記を順番に展開 | 表記から展開・要照合
479 | 推定補完 | B5,B4,B3,B2,B1,1-6 | B4 B4: B5; B3 B3: B4; B2 B2: B3; B1 B1: B2; 1 1: B1; 2 2: 1; 3 3: 2; 4 4: 3; 5 5: 4; 6 6: 5; 7 7: 6 | 階床表記を順番に展開 | 表記から展開・要照合
480 | 推定補完 | B5,B4,B3,B2,B1,1-6,R | B4 B4: B5; B3 B3: B4; B2 B2: B3; B1 B1: B2; 1 1: B1; 2 2: 1; 3 3: 2; 4 4: 3; 5 5: 4; 6 6: 5; 7 7: 6; 8 8: R | 階床表記を順番に展開 | 表記から展開・要照合
481 | 推定補完 | B5-B1,1-7 | B4 B4: B5; B3 B3: B4; B2 B2: B3; B1 B1: B2; 1 1: B1; 2 2: 1; 3 3: 2; 4 4: 3; 5 5: 4; 6 6: 5; 7 7: 6; 8 8: 7 | 階床表記を順番に展開 | 表記から展開・要照合
482 | 推定補完 | B5-B1,1-7,R | B4 B4: B5; B3 B3: B4; B2 B2: B3; B1 B1: B2; 1 1: B1; 2 2: 1; 3 3: 2; 4 4: 3; 5 5: 4; 6 6: 5; 7 7: 6; 8 8: 7; 9 9: R | 階床表記を順番に展開 | 表記から展開・要照合
483 | 推定補完 | B5,B4,B3,B2,B1,1-7 | B4 B4: B5; B3 B3: B4; B2 B2: B3; B1 B1: B2; 1 1: B1; 2 2: 1; 3 3: 2; 4 4: 3; 5 5: 4; 6 6: 5; 7 7: 6; 8 8: 7 | 階床表記を順番に展開 | 表記から展開・要照合
484 | 推定補完 | B5,B4,B3,B2,B1,1-7,R | B4 B4: B5; B3 B3: B4; B2 B2: B3; B1 B1: B2; 1 1: B1; 2 2: 1; 3 3: 2; 4 4: 3; 5 5: 4; 6 6: 5; 7 7: 6; 8 8: 7; 9 9: R | 階床表記を順番に展開 | 表記から展開・要照合
485 | 推定補完 | B5-B1,1-8 | B4 B4: B5; B3 B3: B4; B2 B2: B3; B1 B1: B2; 1 1: B1; 2 2: 1; 3 3: 2; 4 4: 3; 5 5: 4; 6 6: 5; 7 7: 6; 8 8: 7; 9 9: 8 | 階床表記を順番に展開 | 表記から展開・要照合
486 | 推定補完 | B5-B1,1-8,R | B4 B4: B5; B3 B3: B4; B2 B2: B3; B1 B1: B2; 1 1: B1; 2 2: 1; 3 3: 2; 4 4: 3; 5 5: 4; 6 6: 5; 7 7: 6; 8 8: 7; 9 9: 8; 10 10: R | 階床表記を順番に展開 | 表記から展開・要照合
487 | 推定補完 | B5,B4,B3,B2,B1,1-8 | B4 B4: B5; B3 B3: B4; B2 B2: B3; B1 B1: B2; 1 1: B1; 2 2: 1; 3 3: 2; 4 4: 3; 5 5: 4; 6 6: 5; 7 7: 6; 8 8: 7; 9 9: 8 | 階床表記を順番に展開 | 表記から展開・要照合
488 | 推定補完 | B5,B4,B3,B2,B1,1-8,R | B4 B4: B5; B3 B3: B4; B2 B2: B3; B1 B1: B2; 1 1: B1; 2 2: 1; 3 3: 2; 4 4: 3; 5 5: 4; 6 6: 5; 7 7: 6; 8 8: 7; 9 9: 8; 10 10: R | 階床表記を順番に展開 | 表記から展開・要照合
489 | 推定補完 | B5-B1,1-9 | B4 B4: B5; B3 B3: B4; B2 B2: B3; B1 B1: B2; 1 1: B1; 2 2: 1; 3 3: 2; 4 4: 3; 5 5: 4; 6 6: 5; 7 7: 6; 8 8: 7; 9 9: 8; 10 10: 9 | 階床表記を順番に展開 | 表記から展開・要照合
490 | 推定補完 | B5-B1,1-9,R | B5 | B4 | B3 | B2 | B1 | 1 | 2 | 3 | 4 | 5 | 6 | 7 | 8 | 9 | R | [9 empty] | 階床表記を順番に展開 | 表記から展開・要照合
491 | 推定補完 | B5,B4,B3,B2,B1,1-9 | B4 B4: B5; B3 B3: B4; B2 B2: B3; B1 B1: B2; 1 1: B1; 2 2: 1; 3 3: 2; 4 4: 3; 5 5: 4; 6 6: 5; 7 7: 6; 8 8: 7; 9 9: 8; 10 10: 9 | 階床表記を順番に展開 | 表記から展開・要照合
492 | 推定補完 | B5,B4,B3,B2,B1,1-9,R | B5 | B4 | B3 | B2 | B1 | 1 | 2 | 3 | 4 | 5 | 6 | 7 | 8 | 9 | R | [9 empty] | 階床表記を順番に展開 | 表記から展開・要照合
493 | 推定補完 | B5-B1,1-10 | B5 | B4 | B3 | B2 | B1 | 1 | 2 | 3 | 4 | 5 | 6 | 7 | 8 | 9 | 10 | [9 empty] | 階床表記を順番に展開 | 表記から展開・要照合
494 | 推定補完 | B5-B1,1-10,R | B5 | B4 | B3 | B2 | B1 | 1 | 2 | 3 | 4 | 5 | 6 | 7 | 8 | 9 | 10 | R | [8 empty] | 階床表記を順番に展開 | 表記から展開・要照合
495 | 推定補完 | B5,B4,B3,B2,B1,1-10 | B5 | B4 | B3 | B2 | B1 | 1 | 2 | 3 | 4 | 5 | 6 | 7 | 8 | 9 | 10 | [9 empty] | 階床表記を順番に展開 | 表記から展開・要照合
496 | 推定補完 | B5,B4,B3,B2,B1,1-10,R | B5 | B4 | B3 | B2 | B1 | 1 | 2 | 3 | 4 | 5 | 6 | 7 | 8 | 9 | 10 | R | [8 empty] | 階床表記を順番に展開 | 表記から展開・要照合
497 | 推定補完 | B5-B1,1-11 | B5 | B4 | B3 | B2 | B1 | 1 | 2 | 3 | 4 | 5 | 6 | 7 | 8 | 9 | 10 | 11 | [8 empty] | 階床表記を順番に展開 | 表記から展開・要照合
498 | 推定補完 | B5-B1,1-11,R | B5 | B4 | B3 | B2 | B1 | 1 | 2 | 3 | 4 | 5 | 6 | 7 | 8 | 9 | 10 | 11 | R | [7 empty] | 階床表記を順番に展開 | 表記から展開・要照合
499 | 推定補完 | B5,B4,B3,B2,B1,1-11 | B5 | B4 | B3 | B2 | B1 | 1 | 2 | 3 | 4 | 5 | 6 | 7 | 8 | 9 | 10 | 11 | [8 empty] | 階床表記を順番に展開 | 表記から展開・要照合
500 | 推定補完 | B5,B4,B3,B2,B1,1-11,R | B5 | B4 | B3 | B2 | B1 | 1 | 2 | 3 | 4 | 5 | 6 | 7 | 8 | 9 | 10 | 11 | R | [7 empty] | 階床表記を順番に展開 | 表記から展開・要照合
501 | 推定補完 | B5-B1,1-12 | B5 | B4 | B3 | B2 | B1 | 1 | 2 | 3 | 4 | 5 | 6 | 7 | 8 | 9 | 10 | 11 | 12 | [7 empty] | 階床表記を順番に展開 | 表記から展開・要照合
502 | 推定補完 | B5-B1,1-12,R | B5 | B4 | B3 | B2 | B1 | 1 | 2 | 3 | 4 | 5 | 6 | 7 | 8 | 9 | 10 | 11 | 12 | R | [6 empty] | 階床表記を順番に展開 | 表記から展開・要照合
503 | 推定補完 | B5,B4,B3,B2,B1,1-12 | B5 | B4 | B3 | B2 | B1 | 1 | 2 | 3 | 4 | 5 | 6 | 7 | 8 | 9 | 10 | 11 | 12 | [7 empty] | 階床表記を順番に展開 | 表記から展開・要照合
504 | 推定補完 | B5,B4,B3,B2,B1,1-12,R | B5 | B4 | B3 | B2 | B1 | 1 | 2 | 3 | 4 | 5 | 6 | 7 | 8 | 9 | 10 | 11 | 12 | R | [6 empty] | 階床表記を順番に展開 | 表記から展開・要照合
505 | 推定補完 | B5-B1,1-13 | B5 | B4 | B3 | B2 | B1 | 1 | 2 | 3 | 4 | 5 | 6 | 7 | 8 | 9 | 10 | 11 | 12 | 13 | [6 empty] | 階床表記を順番に展開 | 表記から展開・要照合
506 | 推定補完 | B5-B1,1-13,R | B5 | B4 | B3 | B2 | B1 | 1 | 2 | 3 | 4 | 5 | 6 | 7 | 8 | 9 | 10 | 11 | 12 | 13 | R | [5 empty] | 階床表記を順番に展開 | 表記から展開・要照合
507 | 推定補完 | B5,B4,B3,B2,B1,1-13 | B5 | B4 | B3 | B2 | B1 | 1 | 2 | 3 | 4 | 5 | 6 | 7 | 8 | 9 | 10 | 11 | 12 | 13 | [6 empty] | 階床表記を順番に展開 | 表記から展開・要照合
508 | 推定補完 | B5,B4,B3,B2,B1,1-13,R | B5 | B4 | B3 | B2 | B1 | 1 | 2 | 3 | 4 | 5 | 6 | 7 | 8 | 9 | 10 | 11 | 12 | 13 | R | [5 empty] | 階床表記を順番に展開 | 表記から展開・要照合
509 | 推定補完 | B5-B1,1-14 | B5 | B4 | B3 | B2 | B1 | 1 | 2 | 3 | 4 | 5 | 6 | 7 | 8 | 9 | 10 | 11 | 12 | 13 | 14 | [5 empty] | 階床表記を順番に展開 | 表記から展開・要照合
510 | 推定補完 | B5-B1,1-14,R | B5 | B4 | B3 | B2 | B1 | 1 | 2 | 3 | 4 | 5 | 6 | 7 | 8 | 9 | 10 | 11 | 12 | 13 | 14 | R |  |  |  |  | 階床表記を順番に展開 | 表記から展開・要照合
511 | 推定補完 | B5,B4,B3,B2,B1,1-14 | B5 | B4 | B3 | B2 | B1 | 1 | 2 | 3 | 4 | 5 | 6 | 7 | 8 | 9 | 10 | 11 | 12 | 13 | 14 | [5 empty] | 階床表記を順番に展開 | 表記から展開・要照合
512 | 推定補完 | B5,B4,B3,B2,B1,1-14,R | B5 | B4 | B3 | B2 | B1 | 1 | 2 | 3 | 4 | 5 | 6 | 7 | 8 | 9 | 10 | 11 | 12 | 13 | 14 | R |  |  |  |  | 階床表記を順番に展開 | 表記から展開・要照合
513 | 推定補完 | B5-B1,1-15 | B5 | B4 | B3 | B2 | B1 | 1 | 2 | 3 | 4 | 5 | 6 | 7 | 8 | 9 | 10 | 11 | 12 | 13 | 14 | 15 |  |  |  |  | 階床表記を順番に展開 | 表記から展開・要照合
514 | 推定補完 | B5-B1,1-15,R | B5 | B4 | B3 | B2 | B1 | 1 | 2 | 3 | 4 | 5 | 6 | 7 | 8 | 9 | 10 | 11 | 12 | 13 | 14 | 15 | R |  |  |  | 階床表記を順番に展開 | 表記から展開・要照合
515 | 推定補完 | B5,B4,B3,B2,B1,1-15 | B5 | B4 | B3 | B2 | B1 | 1 | 2 | 3 | 4 | 5 | 6 | 7 | 8 | 9 | 10 | 11 | 12 | 13 | 14 | 15 |  |  |  |  | 階床表記を順番に展開 | 表記から展開・要照合
516 | 推定補完 | B5,B4,B3,B2,B1,1-15,R | B5 | B4 | B3 | B2 | B1 | 1 | 2 | 3 | 4 | 5 | 6 | 7 | 8 | 9 | 10 | 11 | 12 | 13 | 14 | 15 | R |  |  |  | 階床表記を順番に展開 | 表記から展開・要照合
517 | 推定補完 | B5-B1,1-16 | B5 | B4 | B3 | B2 | B1 | 1 | 2 | 3 | 4 | 5 | 6 | 7 | 8 | 9 | 10 | 11 | 12 | 13 | 14 | 15 | 16 |  |  |  | 階床表記を順番に展開 | 表記から展開・要照合
518 | 推定補完 | B5-B1,1-16,R | B5 | B4 | B3 | B2 | B1 | 1 | 2 | 3 | 4 | 5 | 6 | 7 | 8 | 9 | 10 | 11 | 12 | 13 | 14 | 15 | 16 | R |  |  | 階床表記を順番に展開 | 表記から展開・要照合
519 | 推定補完 | B5,B4,B3,B2,B1,1-16 | B5 | B4 | B3 | B2 | B1 | 1 | 2 | 3 | 4 | 5 | 6 | 7 | 8 | 9 | 10 | 11 | 12 | 13 | 14 | 15 | 16 |  |  |  | 階床表記を順番に展開 | 表記から展開・要照合
520 | 推定補完 | B5,B4,B3,B2,B1,1-16,R | B5 | B4 | B3 | B2 | B1 | 1 | 2 | 3 | 4 | 5 | 6 | 7 | 8 | 9 | 10 | 11 | 12 | 13 | 14 | 15 | 16 | R |  |  | 階床表記を順番に展開 | 表記から展開・要照合
521 | 推定補完 | B5-B1,1-17 | B5 | B4 | B3 | B2 | B1 | 1 | 2 | 3 | 4 | 5 | 6 | 7 | 8 | 9 | 10 | 11 | 12 | 13 | 14 | 15 | 16 | 17 |  |  | 階床表記を順番に展開 | 表記から展開・要照合
522 | 推定補完 | B5-B1,1-17,R | B5 | B4 | B3 | B2 | B1 | 1 | 2 | 3 | 4 | 5 | 6 | 7 | 8 | 9 | 10 | 11 | 12 | 13 | 14 | 15 | 16 | 17 | R |  | 階床表記を順番に展開 | 表記から展開・要照合
523 | 推定補完 | B5,B4,B3,B2,B1,1-17 | B5 | B4 | B3 | B2 | B1 | 1 | 2 | 3 | 4 | 5 | 6 | 7 | 8 | 9 | 10 | 11 | 12 | 13 | 14 | 15 | 16 | 17 |  |  | 階床表記を順番に展開 | 表記から展開・要照合
524 | 推定補完 | B5,B4,B3,B2,B1,1-17,R | B5 | B4 | B3 | B2 | B1 | 1 | 2 | 3 | 4 | 5 | 6 | 7 | 8 | 9 | 10 | 11 | 12 | 13 | 14 | 15 | 16 | 17 | R |  | 階床表記を順番に展開 | 表記から展開・要照合
525 | 推定補完 | B5-B1,1-18 | B5 | B4 | B3 | B2 | B1 | 1 | 2 | 3 | 4 | 5 | 6 | 7 | 8 | 9 | 10 | 11 | 12 | 13 | 14 | 15 | 16 | 17 | 18 |  | 階床表記を順番に展開 | 表記から展開・要照合
526 | 推定補完 | B5-B1,1-18,R | B5 | B4 | B3 | B2 | B1 | 1 | 2 | 3 | 4 | 5 | 6 | 7 | 8 | 9 | 10 | 11 | 12 | 13 | 14 | 15 | 16 | 17 | 18 | R | 階床表記を順番に展開 | 表記から展開・要照合
527 | 推定補完 | B5,B4,B3,B2,B1,1-18 | B5 | B4 | B3 | B2 | B1 | 1 | 2 | 3 | 4 | 5 | 6 | 7 | 8 | 9 | 10 | 11 | 12 | 13 | 14 | 15 | 16 | 17 | 18 |  | 階床表記を順番に展開 | 表記から展開・要照合
528 | 推定補完 | B5,B4,B3,B2,B1,1-18,R | B5 | B4 | B3 | B2 | B1 | 1 | 2 | 3 | 4 | 5 | 6 | 7 | 8 | 9 | 10 | 11 | 12 | 13 | 14 | 15 | 16 | 17 | 18 | R | 階床表記を順番に展開 | 表記から展開・要照合
529 | 推定補完 | B5-B1,1-19 | B5 | B4 | B3 | B2 | B1 | 1 | 2 | 3 | 4 | 5 | 6 | 7 | 8 | 9 | 10 | 11 | 12 | 13 | 14 | 15 | 16 | 17 | 18 | 19 | 階床表記を順番に展開 | 表記から展開・要照合
530 | 推定補完 | B5,B4,B3,B2,B1,1-19 | B5 | B4 | B3 | B2 | B1 | 1 | 2 | 3 | 4 | 5 | 6 | 7 | 8 | 9 | 10 | 11 | 12 | 13 | 14 | 15 | 16 | 17 | 18 | 19 | 階床表記を順番に展開 | 表記から展開・要照合

## 塔内機器_出力①_DB
■ガバナ振れ止め(CWT側ガバナ用)員数ＤＢ
対象：UA-25T,WTSF付
全高 |  |  | 員数
0 | ～ | 10000 | 0
10001 | ～ | 30000 | 1
30001 | ～ | 45000 | 2
45001 | ～ | 60000 | 3
60001 | ～ | 75000 | 4
75001 | ～ | 90000 | 5

## 塔内機器_出力②_DB
■フェッシャプレートの階高別の組合せDB
| 比較用 | 機種CD | OP | 遮煙有無 | 階高（mm） |  |  | ﾌｪｯｼｬｰ寸法 【員数】 | 中間ブラ 【員数】 |  | データ区分 |  |  | 確認区分 | 頂部テールコードサポートブラの取付範囲 |  |  | 機種ID | 確認対象 | 根拠資料 | 資料の版 | 確認者 | 確認日 | 判定 | 推定行の使用可
10100000 | UA-25TP800無0 | UA-25TP | 800 | 無 | 0 | ～ | 2640 | 無し | 0 | 101 | QR収録 | UA-25TP800無 | 101 | 原データ | 後落ち | P-6 | 400 | 101 | UA-25TP OP800 遮煙無 |  |  |  |  | QR収録 | 0
10102641 | UA-25TP800無2641 | UA-25TP | 800 | 無 | 2641 | ～ | 2715 | 延長ﾄｰｶﾞｰﾄﾞ【1】 | 0 | 101 | QR収録 | UA-25TP800有 | 102 | 原データ |  | P-9 | 475 | 102 | UA-25TP OP800 遮煙有 |  |  |  |  | QR収録 | 0
10102716 | UA-25TP800無2716 | UA-25TP | 800 | 無 | 2716 | ～ | 2765 | 220【1】 | 0 | 101 | QR収録 | UA-25TP900無 | 103 | 原データ |  | P-11～P-15 | 1225 | 103 | UA-25TP OP900 遮煙無 |  |  |  |  | QR収録 | 0
10102766 | UA-25TP800無2766 | UA-25TP | 800 | 無 | 2766 | ～ | 2865 | 320【1】 | 0 | 101 | QR収録 | UA-25TP900有 | 104 | 原データ |  |  |  | 104 | UA-25TP OP900 遮煙有 |  |  |  |  | QR収録 | 0
10102866 | UA-25TP800無2866 | UA-25TP | 800 | 無 | 2866 | ～ | 2965 | 420【1】 | 0 | 101 | QR収録 | UA-25TP1000無 | 105 | 原データ |  |  |  | 105 | UA-25TP OP1000 遮煙無 |  |  |  |  | QR収録 | 0
10102966 | UA-25TP800無2966 | UA-25TP | 800 | 無 | 2966 | ～ | 3065 | 520【1】 | 0 | 101 | QR収録 | UA-25TP1000有 | 106 | 原データ |  |  |  | 106 | UA-25TP OP1000 遮煙有 |  |  |  |  | QR収録 | 0
10103066 | UA-25TP800無3066 | UA-25TP | 800 | 無 | 3066 | ～ | 3165 | 620【1】 | 0 | 101 | QR収録 | UA-25TP1100無 | 107 | 原データ |  |  |  | 107 | UA-25TP OP1100 遮煙無 |  |  |  |  | QR収録 | 0
10103166 | UA-25TP800無3166 | UA-25TP | 800 | 無 | 3166 | ～ | 3265 | 720【1】 | 0 | 101 | QR収録 | UA-25TP1100有 | 108 | 原データ |  |  |  | 108 | UA-25TP OP1100 遮煙有 |  |  |  |  | QR収録 | 0
10103266 | UA-25TP800無3266 | UA-25TP | 800 | 無 | 3266 | ～ | 3365 | 820【1】 | 0 | 101 | QR収録 | UAE-25T1000無 | 109 | 一部推定 |  |  |  | 109 | UAE-25T OP1000 遮煙無 |  |  |  |  | 未確認 | 0
10103366 | UA-25TP800無3366 | UA-25TP | 800 | 無 | 3366 | ～ | 3465 | 920【1】 | 0 | 101 | QR収録 | UAE-25T1000有 | 110 | 推定・要照合 |  |  |  | 110 | UAE-25T OP1000 遮煙有 |  |  |  |  | 未確認 | 0
10103466 | UA-25TP800無3466 | UA-25TP | 800 | 無 | 3466 | ～ | 3565 | 1020【1】 | 0 | 101 | QR収録 | UAE-25T1100無 | 111 | 推定・要照合 |  |  |  | 111 | UAE-25T OP1100 遮煙無 |  |  |  |  | 未確認 | 0
10103566 | UA-25TP800無3566 | UA-25TP | 800 | 無 | 3566 | ～ | 3665 | 1120【1】 | 0 | 101 | QR収録 | UAE-25T1100有 | 112 | 推定・要照合 |  |  |  | 112 | UAE-25T OP1100 遮煙有 |  |  |  |  | 未確認 | 0
10103666 | UA-25TP800無3666 | UA-25TP | 800 | 無 | 3666 | ～ | 3765 | 420【1】+800【1】 | 1 | 101 | QR収録 | UA-25TR800無 | 113 | 推定・要照合 |  |  |  | 113 | UA-25TR OP800 遮煙無 |  |  |  |  | 未確認 | 0
10103766 | UA-25TP800無3766 | UA-25TP | 800 | 無 | 3766 | ～ | 3865 | 520【1】+800【1】 | 1 | 101 | QR収録 | UA-25TR800有 | 114 | 推定・要照合 |  |  |  | 114 | UA-25TR OP800 遮煙有 |  |  |  |  | 未確認 | 0
10103866 | UA-25TP800無3866 | UA-25TP | 800 | 無 | 3866 | ～ | 3965 | 620【1】+800【1】 | 1 | 101 | QR収録 | UA-25TR900無 | 115 | 推定・要照合 |  |  |  | 115 | UA-25TR OP900 遮煙無 |  |  |  |  | 未確認 | 0
10103966 | UA-25TP800無3966 | UA-25TP | 800 | 無 | 3966 | ～ | 4065 | 720【1】+800【1】 | 1 | 101 | QR収録 | UA-25TR900有 | 116 | 推定・要照合 |  |  |  | 116 | UA-25TR OP900 遮煙有 |  |  |  |  | 未確認 | 0
10104066 | UA-25TP800無4066 | UA-25TP | 800 | 無 | 4066 | ～ | 4165 | 820【1】+800【1】 | 1 | 101 | QR収録 | UA-25TB1100無 | 117 | 推定・要照合 |  |  |  | 117 | UA-25TB OP1100 遮煙無 |  |  |  |  | 未確認 | 0
10104166 | UA-25TP800無4166 | UA-25TP | 800 | 無 | 4166 | ～ | 4265 | 920【1】+800【1】 | 1 | 101 | QR収録 | UA-25TB1100有 | 118 | 推定・要照合 |  |  |  | 118 | UA-25TB OP1100 遮煙有 |  |  |  |  | 未確認 | 0
10104266 | UA-25TP800無4266 | UA-25TP | 800 | 無 | 4266 | ～ | 4365 | 1020【1】+800【1】 | 1 | 101 | QR収録 | UA-25TB1200無 | 119 | 推定・要照合 |  |  |  | 119 | UA-25TB OP1200 遮煙無 |  |  |  |  | 未確認 | 0
10104366 | UA-25TP800無4366 | UA-25TP | 800 | 無 | 4366 | ～ | 4465 | 1120【1】+800【1】 | 1 | 101 | QR収録 | UA-25TB1200有 | 120 | 推定・要照合 |  |  |  | 120 | UA-25TB OP1200 遮煙有 |  |  |  |  | 未確認 | 0
10104466 | UA-25TP800無4466 | UA-25TP | 800 | 無 | 4466 | ～ | 4565 | 420【1】+800【2】 | 2 | 101 | QR収録
10104566 | UA-25TP800無4566 | UA-25TP | 800 | 無 | 4566 | ～ | 4665 | 520【1】+800【2】 | 2 | 101 | QR収録
10104666 | UA-25TP800無4666 | UA-25TP | 800 | 無 | 4666 | ～ | 4765 | 620【1】+800【2】 | 2 | 101 | QR収録
10104766 | UA-25TP800無4766 | UA-25TP | 800 | 無 | 4766 | ～ | 4865 | 720【1】+800【2】 | 2 | 101 | QR収録
10104866 | UA-25TP800無4866 | UA-25TP | 800 | 無 | 4866 | ～ | 4965 | 820【1】+800【2】 | 2 | 101 | QR収録
10104966 | UA-25TP800無4966 | UA-25TP | 800 | 無 | 4966 | ～ | 5065 | 920【1】+800【2】 | 2 | 101 | QR収録
10105066 | UA-25TP800無5066 | UA-25TP | 800 | 無 | 5066 | ～ | 5165 | 1020【1】+800【2】 | 2 | 101 | QR収録
10105166 | UA-25TP800無5166 | UA-25TP | 800 | 無 | 5166 | ～ | 5265 | 1120【1】+800【2】 | 2 | 101 | QR収録
10105266 | UA-25TP800無5266 | UA-25TP | 800 | 無 | 5266 | ～ | 5365 | 420【1】+800【3】 | 3 | 101 | QR収録
10105366 | UA-25TP800無5366 | UA-25TP | 800 | 無 | 5366 | ～ | 5465 | 520【1】+800【3】 | 3 | 101 | QR収録
10105466 | UA-25TP800無5466 | UA-25TP | 800 | 無 | 5466 | ～ | 5565 | 620【1】+800【3】 | 3 | 101 | QR収録
10105566 | UA-25TP800無5566 | UA-25TP | 800 | 無 | 5566 | ～ | 5665 | 720【1】+800【3】 | 3 | 101 | QR収録
10105666 | UA-25TP800無5666 | UA-25TP | 800 | 無 | 5666 | ～ | 5765 | 820【1】+800【3】 | 3 | 101 | QR収録
10105766 | UA-25TP800無5766 | UA-25TP | 800 | 無 | 5766 | ～ | 5865 | 920【1】+800【3】 | 3 | 101 | QR収録
10105866 | UA-25TP800無5866 | UA-25TP | 800 | 無 | 5866 | ～ | 5965 | 1020【1】+800【3】 | 3 | 101 | QR収録
10105966 | UA-25TP800無5966 | UA-25TP | 800 | 無 | 5966 | ～ | 6065 | 1120【1】+800【3】 | 3 | 101 | QR収録
10106066 | UA-25TP800無6066 | UA-25TP | 800 | 無 | 6066 | ～ | 6165 | 420【1】+800【4】 | 4 | 101 | QR収録
10106166 | UA-25TP800無6166 | UA-25TP | 800 | 無 | 6166 | ～ | 6265 | 520【1】+800【4】 | 4 | 101 | QR収録
10106266 | UA-25TP800無6266 | UA-25TP | 800 | 無 | 6266 | ～ | 6365 | 620【1】+800【4】 | 4 | 101 | QR収録
10106366 | UA-25TP800無6366 | UA-25TP | 800 | 無 | 6366 | ～ | 6465 | 720【1】+800【4】 | 4 | 101 | QR収録
10106466 | UA-25TP800無6466 | UA-25TP | 800 | 無 | 6466 | ～ | 6565 | 820【1】+800【4】 | 4 | 101 | QR収録
10106566 | UA-25TP800無6566 | UA-25TP | 800 | 無 | 6566 | ～ | 6665 | 920【1】+800【4】 | 4 | 101 | QR収録
10106666 | UA-25TP800無6666 | UA-25TP | 800 | 無 | 6666 | ～ | 6765 | 1020【1】+800【4】 | 4 | 101 | QR収録
10106766 | UA-25TP800無6766 | UA-25TP | 800 | 無 | 6766 | ～ | 6865 | 1120【1】+800【4】 | 4 | 101 | QR収録
10106866 | UA-25TP800無6866 | UA-25TP | 800 | 無 | 6866 | ～ | 6965 | 420【1】+800【5】 | 5 | 101 | QR収録
10106966 | UA-25TP800無6966 | UA-25TP | 800 | 無 | 6966 | ～ | 7065 | 520【1】+800【5】 | 5 | 101 | QR収録
10107066 | UA-25TP800無7066 | UA-25TP | 800 | 無 | 7066 | ～ | 7165 | 620【1】+800【5】 | 5 | 101 | QR収録
10107166 | UA-25TP800無7166 | UA-25TP | 800 | 無 | 7166 | ～ | 7265 | 720【1】+800【5】 | 5 | 101 | QR収録
10107266 | UA-25TP800無7266 | UA-25TP | 800 | 無 | 7266 | ～ | 7365 | 820【1】+800【5】 | 5 | 101 | QR収録
10107366 | UA-25TP800無7366 | UA-25TP | 800 | 無 | 7366 | ～ | 7465 | 920【1】+800【5】 | 5 | 101 | QR収録
10107466 | UA-25TP800無7466 | UA-25TP | 800 | 無 | 7466 | ～ | 7565 | 1020【1】+800【5】 | 5 | 101 | QR収録
10107566 | UA-25TP800無7566 | UA-25TP | 800 | 無 | 7566 | ～ | 7665 | 1120【1】+800【5】 | 5 | 101 | QR収録
10107666 | UA-25TP800無7666 | UA-25TP | 800 | 無 | 7666 | ～ | 7765 | 420【1】+800【6】 | 6 | 101 | QR収録
10107766 | UA-25TP800無7766 | UA-25TP | 800 | 無 | 7766 | ～ | 7865 | 520【1】+800【6】 | 6 | 101 | QR収録
10107866 | UA-25TP800無7866 | UA-25TP | 800 | 無 | 7866 | ～ | 7965 | 620【1】+800【6】 | 6 | 101 | QR収録
10107966 | UA-25TP800無7966 | UA-25TP | 800 | 無 | 7966 | ～ | 8065 | 720【1】+800【6】 | 6 | 101 | QR収録
10200000 | UA-25TP800有0 | UA-25TP | 800 | 有 | 0 | ～ | 2640 | 無し | 0 | 102 | QR収録
10202641 | UA-25TP800有2641 | UA-25TP | 800 | 有 | 2641 | ～ | 2715 | 延長ﾄｰｶﾞｰﾄﾞ【1】 | 0 | 102 | QR収録
10202716 | UA-25TP800有2716 | UA-25TP | 800 | 有 | 2716 | ～ | 2765 | 220【1】 | 0 | 102 | QR収録
10202766 | UA-25TP800有2766 | UA-25TP | 800 | 有 | 2766 | ～ | 2865 | 320【1】 | 0 | 102 | QR収録
10202866 | UA-25TP800有2866 | UA-25TP | 800 | 有 | 2866 | ～ | 2965 | 420【1】 | 0 | 102 | QR収録
10202966 | UA-25TP800有2966 | UA-25TP | 800 | 有 | 2966 | ～ | 3065 | 520【1】 | 0 | 102 | QR収録
10203066 | UA-25TP800有3066 | UA-25TP | 800 | 有 | 3066 | ～ | 3165 | 620【1】 | 0 | 102 | QR収録
10203166 | UA-25TP800有3166 | UA-25TP | 800 | 有 | 3166 | ～ | 3265 | 720【1】 | 0 | 102 | QR収録
10203266 | UA-25TP800有3266 | UA-25TP | 800 | 有 | 3266 | ～ | 3365 | 820【1】 | 0 | 102 | QR収録
10203366 | UA-25TP800有3366 | UA-25TP | 800 | 有 | 3366 | ～ | 3465 | 920【1】 | 0 | 102 | QR収録
10203466 | UA-25TP800有3466 | UA-25TP | 800 | 有 | 3466 | ～ | 3565 | 1020【1】 | 0 | 102 | QR収録
10203566 | UA-25TP800有3566 | UA-25TP | 800 | 有 | 3566 | ～ | 3665 | 1120【1】 | 0 | 102 | QR収録
10203666 | UA-25TP800有3666 | UA-25TP | 800 | 有 | 3666 | ～ | 3765 | 420【1】+800【1】 | 1 | 102 | QR収録
10203766 | UA-25TP800有3766 | UA-25TP | 800 | 有 | 3766 | ～ | 3865 | 520【1】+800【1】 | 1 | 102 | QR収録
10203866 | UA-25TP800有3866 | UA-25TP | 800 | 有 | 3866 | ～ | 3965 | 620【1】+800【1】 | 1 | 102 | QR収録
10203966 | UA-25TP800有3966 | UA-25TP | 800 | 有 | 3966 | ～ | 4065 | 720【1】+800【1】 | 1 | 102 | QR収録
10204066 | UA-25TP800有4066 | UA-25TP | 800 | 有 | 4066 | ～ | 4165 | 820【1】+800【1】 | 1 | 102 | QR収録
10204166 | UA-25TP800有4166 | UA-25TP | 800 | 有 | 4166 | ～ | 4265 | 920【1】+800【1】 | 1 | 102 | QR収録
10204266 | UA-25TP800有4266 | UA-25TP | 800 | 有 | 4266 | ～ | 4365 | 1020【1】+800【1】 | 1 | 102 | QR収録
10204366 | UA-25TP800有4366 | UA-25TP | 800 | 有 | 4366 | ～ | 4465 | 1120【1】+800【1】 | 1 | 102 | QR収録
10204466 | UA-25TP800有4466 | UA-25TP | 800 | 有 | 4466 | ～ | 4565 | 420【1】+800【2】 | 2 | 102 | QR収録
10204566 | UA-25TP800有4566 | UA-25TP | 800 | 有 | 4566 | ～ | 4665 | 520【1】+800【2】 | 2 | 102 | QR収録
10204666 | UA-25TP800有4666 | UA-25TP | 800 | 有 | 4666 | ～ | 4765 | 620【1】+800【2】 | 2 | 102 | QR収録
10204766 | UA-25TP800有4766 | UA-25TP | 800 | 有 | 4766 | ～ | 4865 | 720【1】+800【2】 | 2 | 102 | QR収録
10204866 | UA-25TP800有4866 | UA-25TP | 800 | 有 | 4866 | ～ | 4965 | 820【1】+800【2】 | 2 | 102 | QR収録
10204966 | UA-25TP800有4966 | UA-25TP | 800 | 有 | 4966 | ～ | 5065 | 920【1】+800【2】 | 2 | 102 | QR収録
10205066 | UA-25TP800有5066 | UA-25TP | 800 | 有 | 5066 | ～ | 5165 | 1020【1】+800【2】 | 2 | 102 | QR収録
10205166 | UA-25TP800有5166 | UA-25TP | 800 | 有 | 5166 | ～ | 5265 | 1120【1】+800【2】 | 2 | 102 | QR収録
10205266 | UA-25TP800有5266 | UA-25TP | 800 | 有 | 5266 | ～ | 5365 | 420【1】+800【3】 | 3 | 102 | QR収録
10205366 | UA-25TP800有5366 | UA-25TP | 800 | 有 | 5366 | ～ | 5465 | 520【1】+800【3】 | 3 | 102 | QR収録
10205466 | UA-25TP800有5466 | UA-25TP | 800 | 有 | 5466 | ～ | 5565 | 620【1】+800【3】 | 3 | 102 | QR収録
10205566 | UA-25TP800有5566 | UA-25TP | 800 | 有 | 5566 | ～ | 5665 | 720【1】+800【3】 | 3 | 102 | QR収録
10205666 | UA-25TP800有5666 | UA-25TP | 800 | 有 | 5666 | ～ | 5765 | 820【1】+800【3】 | 3 | 102 | QR収録
10205766 | UA-25TP800有5766 | UA-25TP | 800 | 有 | 5766 | ～ | 5865 | 920【1】+800【3】 | 3 | 102 | QR収録
10205866 | UA-25TP800有5866 | UA-25TP | 800 | 有 | 5866 | ～ | 5965 | 1020【1】+800【3】 | 3 | 102 | QR収録
10205966 | UA-25TP800有5966 | UA-25TP | 800 | 有 | 5966 | ～ | 6065 | 1120【1】+800【3】 | 3 | 102 | QR収録
10206066 | UA-25TP800有6066 | UA-25TP | 800 | 有 | 6066 | ～ | 6165 | 420【1】+800【4】 | 4 | 102 | QR収録
10206166 | UA-25TP800有6166 | UA-25TP | 800 | 有 | 6166 | ～ | 6265 | 520【1】+800【4】 | 4 | 102 | QR収録
10206266 | UA-25TP800有6266 | UA-25TP | 800 | 有 | 6266 | ～ | 6365 | 620【1】+800【4】 | 4 | 102 | QR収録
10206366 | UA-25TP800有6366 | UA-25TP | 800 | 有 | 6366 | ～ | 6465 | 720【1】+800【4】 | 4 | 102 | QR収録
10206466 | UA-25TP800有6466 | UA-25TP | 800 | 有 | 6466 | ～ | 6565 | 820【1】+800【4】 | 4 | 102 | QR収録
10206566 | UA-25TP800有6566 | UA-25TP | 800 | 有 | 6566 | ～ | 6665 | 920【1】+800【4】 | 4 | 102 | QR収録
10206666 | UA-25TP800有6666 | UA-25TP | 800 | 有 | 6666 | ～ | 6765 | 1020【1】+800【4】 | 4 | 102 | QR収録
10206766 | UA-25TP800有6766 | UA-25TP | 800 | 有 | 6766 | ～ | 6865 | 1120【1】+800【4】 | 4 | 102 | QR収録
10206866 | UA-25TP800有6866 | UA-25TP | 800 | 有 | 6866 | ～ | 6965 | 420【1】+800【5】 | 5 | 102 | QR収録
10206966 | UA-25TP800有6966 | UA-25TP | 800 | 有 | 6966 | ～ | 7065 | 520【1】+800【5】 | 5 | 102 | QR収録
10207066 | UA-25TP800有7066 | UA-25TP | 800 | 有 | 7066 | ～ | 7165 | 620【1】+800【5】 | 5 | 102 | QR収録
10207166 | UA-25TP800有7166 | UA-25TP | 800 | 有 | 7166 | ～ | 7265 | 720【1】+800【5】 | 5 | 102 | QR収録
10207266 | UA-25TP800有7266 | UA-25TP | 800 | 有 | 7266 | ～ | 7365 | 820【1】+800【5】 | 5 | 102 | QR収録
10207366 | UA-25TP800有7366 | UA-25TP | 800 | 有 | 7366 | ～ | 7465 | 920【1】+800【5】 | 5 | 102 | QR収録
10207466 | UA-25TP800有7466 | UA-25TP | 800 | 有 | 7466 | ～ | 7565 | 1020【1】+800【5】 | 5 | 102 | QR収録
10207566 | UA-25TP800有7566 | UA-25TP | 800 | 有 | 7566 | ～ | 7665 | 1120【1】+800【5】 | 5 | 102 | QR収録
10207666 | UA-25TP800有7666 | UA-25TP | 800 | 有 | 7666 | ～ | 7765 | 420【1】+800【6】 | 6 | 102 | QR収録
10207766 | UA-25TP800有7766 | UA-25TP | 800 | 有 | 7766 | ～ | 7865 | 520【1】+800【6】 | 6 | 102 | QR収録
10207866 | UA-25TP800有7866 | UA-25TP | 800 | 有 | 7866 | ～ | 7965 | 620【1】+800【6】 | 6 | 102 | QR収録
10207966 | UA-25TP800有7966 | UA-25TP | 800 | 有 | 7966 | ～ | 8065 | 720【1】+800【6】 | 6 | 102 | QR収録
10300000 | UA-25TP900無0 | UA-25TP | 900 | 無 | 0 | ～ | 2640 | 無し | 0 | 103 | QR収録
10302641 | UA-25TP900無2641 | UA-25TP | 900 | 無 | 2641 | ～ | 2715 | 延長ﾄｰｶﾞｰﾄﾞ【1】 | 0 | 103 | QR収録
10302716 | UA-25TP900無2716 | UA-25TP | 900 | 無 | 2716 | ～ | 2765 | 220【1】 | 0 | 103 | QR収録
10302766 | UA-25TP900無2766 | UA-25TP | 900 | 無 | 2766 | ～ | 2865 | 320【1】 | 0 | 103 | QR収録
10302866 | UA-25TP900無2866 | UA-25TP | 900 | 無 | 2866 | ～ | 2965 | 420【1】 | 0 | 103 | QR収録
10302966 | UA-25TP900無2966 | UA-25TP | 900 | 無 | 2966 | ～ | 3065 | 520【1】 | 0 | 103 | QR収録
10303066 | UA-25TP900無3066 | UA-25TP | 900 | 無 | 3066 | ～ | 3165 | 620【1】 | 0 | 103 | QR収録
10303166 | UA-25TP900無3166 | UA-25TP | 900 | 無 | 3166 | ～ | 3265 | 720【1】 | 0 | 103 | QR収録
10303266 | UA-25TP900無3266 | UA-25TP | 900 | 無 | 3266 | ～ | 3365 | 820【1】 | 0 | 103 | QR収録
10303366 | UA-25TP900無3366 | UA-25TP | 900 | 無 | 3366 | ～ | 3465 | 920【1】 | 0 | 103 | QR収録
10303466 | UA-25TP900無3466 | UA-25TP | 900 | 無 | 3466 | ～ | 3565 | 1020【1】 | 0 | 103 | QR収録
10303566 | UA-25TP900無3566 | UA-25TP | 900 | 無 | 3566 | ～ | 3665 | 1120【1】 | 0 | 103 | QR収録
10303666 | UA-25TP900無3666 | UA-25TP | 900 | 無 | 3666 | ～ | 3765 | 420【1】+800【1】 | 1 | 103 | QR収録
10303766 | UA-25TP900無3766 | UA-25TP | 900 | 無 | 3766 | ～ | 3865 | 520【1】+800【1】 | 1 | 103 | QR収録
10303866 | UA-25TP900無3866 | UA-25TP | 900 | 無 | 3866 | ～ | 3965 | 620【1】+800【1】 | 1 | 103 | QR収録
10303966 | UA-25TP900無3966 | UA-25TP | 900 | 無 | 3966 | ～ | 4065 | 720【1】+800【1】 | 1 | 103 | QR収録
10304066 | UA-25TP900無4066 | UA-25TP | 900 | 無 | 4066 | ～ | 4165 | 820【1】+800【1】 | 1 | 103 | QR収録
10304166 | UA-25TP900無4166 | UA-25TP | 900 | 無 | 4166 | ～ | 4265 | 920【1】+800【1】 | 1 | 103 | QR収録
10304266 | UA-25TP900無4266 | UA-25TP | 900 | 無 | 4266 | ～ | 4365 | 1020【1】+800【1】 | 1 | 103 | QR収録
10304366 | UA-25TP900無4366 | UA-25TP | 900 | 無 | 4366 | ～ | 4465 | 1120【1】+800【1】 | 1 | 103 | QR収録
10304466 | UA-25TP900無4466 | UA-25TP | 900 | 無 | 4466 | ～ | 4565 | 420【1】+800【2】 | 2 | 103 | QR収録
10304566 | UA-25TP900無4566 | UA-25TP | 900 | 無 | 4566 | ～ | 4665 | 520【1】+800【2】 | 2 | 103 | QR収録
10304666 | UA-25TP900無4666 | UA-25TP | 900 | 無 | 4666 | ～ | 4765 | 620【1】+800【2】 | 2 | 103 | QR収録
10304766 | UA-25TP900無4766 | UA-25TP | 900 | 無 | 4766 | ～ | 4865 | 720【1】+800【2】 | 2 | 103 | QR収録
10304866 | UA-25TP900無4866 | UA-25TP | 900 | 無 | 4866 | ～ | 4965 | 820【1】+800【2】 | 2 | 103 | QR収録
10304966 | UA-25TP900無4966 | UA-25TP | 900 | 無 | 4966 | ～ | 5065 | 920【1】+800【2】 | 2 | 103 | QR収録
10305066 | UA-25TP900無5066 | UA-25TP | 900 | 無 | 5066 | ～ | 5165 | 1020【1】+800【2】 | 2 | 103 | QR収録
10305166 | UA-25TP900無5166 | UA-25TP | 900 | 無 | 5166 | ～ | 5265 | 1120【1】+800【2】 | 2 | 103 | QR収録
10305266 | UA-25TP900無5266 | UA-25TP | 900 | 無 | 5266 | ～ | 5365 | 420【1】+800【3】 | 3 | 103 | QR収録
10305366 | UA-25TP900無5366 | UA-25TP | 900 | 無 | 5366 | ～ | 5465 | 520【1】+800【3】 | 3 | 103 | QR収録
10305466 | UA-25TP900無5466 | UA-25TP | 900 | 無 | 5466 | ～ | 5565 | 620【1】+800【3】 | 3 | 103 | QR収録
10305566 | UA-25TP900無5566 | UA-25TP | 900 | 無 | 5566 | ～ | 5665 | 720【1】+800【3】 | 3 | 103 | QR収録
10305666 | UA-25TP900無5666 | UA-25TP | 900 | 無 | 5666 | ～ | 5765 | 820【1】+800【3】 | 3 | 103 | QR収録
10305766 | UA-25TP900無5766 | UA-25TP | 900 | 無 | 5766 | ～ | 5865 | 920【1】+800【3】 | 3 | 103 | QR収録
10305866 | UA-25TP900無5866 | UA-25TP | 900 | 無 | 5866 | ～ | 5965 | 1020【1】+800【3】 | 3 | 103 | QR収録
10305966 | UA-25TP900無5966 | UA-25TP | 900 | 無 | 5966 | ～ | 6065 | 1120【1】+800【3】 | 3 | 103 | QR収録
10306066 | UA-25TP900無6066 | UA-25TP | 900 | 無 | 6066 | ～ | 6165 | 420【1】+800【4】 | 4 | 103 | QR収録
10306166 | UA-25TP900無6166 | UA-25TP | 900 | 無 | 6166 | ～ | 6265 | 520【1】+800【4】 | 4 | 103 | QR収録
10306266 | UA-25TP900無6266 | UA-25TP | 900 | 無 | 6266 | ～ | 6365 | 620【1】+800【4】 | 4 | 103 | QR収録
10306366 | UA-25TP900無6366 | UA-25TP | 900 | 無 | 6366 | ～ | 6465 | 720【1】+800【4】 | 4 | 103 | QR収録
10306466 | UA-25TP900無6466 | UA-25TP | 900 | 無 | 6466 | ～ | 6565 | 820【1】+800【4】 | 4 | 103 | QR収録
10306566 | UA-25TP900無6566 | UA-25TP | 900 | 無 | 6566 | ～ | 6665 | 920【1】+800【4】 | 4 | 103 | QR収録
10306666 | UA-25TP900無6666 | UA-25TP | 900 | 無 | 6666 | ～ | 6765 | 1020【1】+800【4】 | 4 | 103 | QR収録
10306766 | UA-25TP900無6766 | UA-25TP | 900 | 無 | 6766 | ～ | 6865 | 1120【1】+800【4】 | 4 | 103 | QR収録
10306866 | UA-25TP900無6866 | UA-25TP | 900 | 無 | 6866 | ～ | 6965 | 420【1】+800【5】 | 5 | 103 | QR収録
10306966 | UA-25TP900無6966 | UA-25TP | 900 | 無 | 6966 | ～ | 7065 | 520【1】+800【5】 | 5 | 103 | QR収録
10307066 | UA-25TP900無7066 | UA-25TP | 900 | 無 | 7066 | ～ | 7165 | 620【1】+800【5】 | 5 | 103 | QR収録
10307166 | UA-25TP900無7166 | UA-25TP | 900 | 無 | 7166 | ～ | 7265 | 720【1】+800【5】 | 5 | 103 | QR収録
10307266 | UA-25TP900無7266 | UA-25TP | 900 | 無 | 7266 | ～ | 7365 | 820【1】+800【5】 | 5 | 103 | QR収録
10307366 | UA-25TP900無7366 | UA-25TP | 900 | 無 | 7366 | ～ | 7465 | 920【1】+800【5】 | 5 | 103 | QR収録
10307466 | UA-25TP900無7466 | UA-25TP | 900 | 無 | 7466 | ～ | 7565 | 1020【1】+800【5】 | 5 | 103 | QR収録
10307566 | UA-25TP900無7566 | UA-25TP | 900 | 無 | 7566 | ～ | 7665 | 1120【1】+800【5】 | 5 | 103 | QR収録
10307666 | UA-25TP900無7666 | UA-25TP | 900 | 無 | 7666 | ～ | 7765 | 420【1】+800【6】 | 6 | 103 | QR収録
10307766 | UA-25TP900無7766 | UA-25TP | 900 | 無 | 7766 | ～ | 7865 | 520【1】+800【6】 | 6 | 103 | QR収録
10307866 | UA-25TP900無7866 | UA-25TP | 900 | 無 | 7866 | ～ | 7965 | 620【1】+800【6】 | 6 | 103 | QR収録
10307966 | UA-25TP900無7966 | UA-25TP | 900 | 無 | 7966 | ～ | 8065 | 720【1】+800【6】 | 6 | 103 | QR収録
10400000 | UA-25TP900有0 | UA-25TP | 900 | 有 | 0 | ～ | 2640 | 無し | 0 | 104 | QR収録
10402641 | UA-25TP900有2641 | UA-25TP | 900 | 有 | 2641 | ～ | 2715 | 延長ﾄｰｶﾞｰﾄﾞ【1】 | 0 | 104 | QR収録
10402716 | UA-25TP900有2716 | UA-25TP | 900 | 有 | 2716 | ～ | 2765 | 220【1】 | 0 | 104 | QR収録
10402766 | UA-25TP900有2766 | UA-25TP | 900 | 有 | 2766 | ～ | 2865 | 320【1】 | 0 | 104 | QR収録
10402866 | UA-25TP900有2866 | UA-25TP | 900 | 有 | 2866 | ～ | 2965 | 420【1】 | 0 | 104 | QR収録
10402966 | UA-25TP900有2966 | UA-25TP | 900 | 有 | 2966 | ～ | 3065 | 520【1】 | 0 | 104 | QR収録
10403066 | UA-25TP900有3066 | UA-25TP | 900 | 有 | 3066 | ～ | 3165 | 620【1】 | 0 | 104 | QR収録
10403166 | UA-25TP900有3166 | UA-25TP | 900 | 有 | 3166 | ～ | 3265 | 720【1】 | 0 | 104 | QR収録
10403266 | UA-25TP900有3266 | UA-25TP | 900 | 有 | 3266 | ～ | 3365 | 820【1】 | 0 | 104 | QR収録
10403366 | UA-25TP900有3366 | UA-25TP | 900 | 有 | 3366 | ～ | 3465 | 920【1】 | 0 | 104 | QR収録
10403466 | UA-25TP900有3466 | UA-25TP | 900 | 有 | 3466 | ～ | 3565 | 1020【1】 | 0 | 104 | QR収録
10403566 | UA-25TP900有3566 | UA-25TP | 900 | 有 | 3566 | ～ | 3665 | 1120【1】 | 0 | 104 | QR収録
10403666 | UA-25TP900有3666 | UA-25TP | 900 | 有 | 3666 | ～ | 3765 | 420【1】+800【1】 | 1 | 104 | QR収録
10403766 | UA-25TP900有3766 | UA-25TP | 900 | 有 | 3766 | ～ | 3865 | 520【1】+800【1】 | 1 | 104 | QR収録
10403866 | UA-25TP900有3866 | UA-25TP | 900 | 有 | 3866 | ～ | 3965 | 620【1】+800【1】 | 1 | 104 | QR収録
10403966 | UA-25TP900有3966 | UA-25TP | 900 | 有 | 3966 | ～ | 4065 | 720【1】+800【1】 | 1 | 104 | QR収録
10404066 | UA-25TP900有4066 | UA-25TP | 900 | 有 | 4066 | ～ | 4165 | 820【1】+800【1】 | 1 | 104 | QR収録
10404166 | UA-25TP900有4166 | UA-25TP | 900 | 有 | 4166 | ～ | 4265 | 920【1】+800【1】 | 1 | 104 | QR収録
10404266 | UA-25TP900有4266 | UA-25TP | 900 | 有 | 4266 | ～ | 4365 | 1020【1】+800【1】 | 1 | 104 | QR収録
10404366 | UA-25TP900有4366 | UA-25TP | 900 | 有 | 4366 | ～ | 4465 | 1120【1】+800【1】 | 1 | 104 | QR収録
10404466 | UA-25TP900有4466 | UA-25TP | 900 | 有 | 4466 | ～ | 4565 | 420【1】+800【2】 | 2 | 104 | QR収録
10404566 | UA-25TP900有4566 | UA-25TP | 900 | 有 | 4566 | ～ | 4665 | 520【1】+800【2】 | 2 | 104 | QR収録
10404666 | UA-25TP900有4666 | UA-25TP | 900 | 有 | 4666 | ～ | 4765 | 620【1】+800【2】 | 2 | 104 | QR収録
10404766 | UA-25TP900有4766 | UA-25TP | 900 | 有 | 4766 | ～ | 4865 | 720【1】+800【2】 | 2 | 104 | QR収録
10404866 | UA-25TP900有4866 | UA-25TP | 900 | 有 | 4866 | ～ | 4965 | 820【1】+800【2】 | 2 | 104 | QR収録
10404966 | UA-25TP900有4966 | UA-25TP | 900 | 有 | 4966 | ～ | 5065 | 920【1】+800【2】 | 2 | 104 | QR収録
10405066 | UA-25TP900有5066 | UA-25TP | 900 | 有 | 5066 | ～ | 5165 | 1020【1】+800【2】 | 2 | 104 | QR収録
10405166 | UA-25TP900有5166 | UA-25TP | 900 | 有 | 5166 | ～ | 5265 | 1120【1】+800【2】 | 2 | 104 | QR収録
10405266 | UA-25TP900有5266 | UA-25TP | 900 | 有 | 5266 | ～ | 5365 | 420【1】+800【3】 | 3 | 104 | QR収録
10405366 | UA-25TP900有5366 | UA-25TP | 900 | 有 | 5366 | ～ | 5465 | 520【1】+800【3】 | 3 | 104 | QR収録
10405466 | UA-25TP900有5466 | UA-25TP | 900 | 有 | 5466 | ～ | 5565 | 620【1】+800【3】 | 3 | 104 | QR収録
10405566 | UA-25TP900有5566 | UA-25TP | 900 | 有 | 5566 | ～ | 5665 | 720【1】+800【3】 | 3 | 104 | QR収録
10405666 | UA-25TP900有5666 | UA-25TP | 900 | 有 | 5666 | ～ | 5765 | 820【1】+800【3】 | 3 | 104 | QR収録
10405766 | UA-25TP900有5766 | UA-25TP | 900 | 有 | 5766 | ～ | 5865 | 920【1】+800【3】 | 3 | 104 | QR収録
10405866 | UA-25TP900有5866 | UA-25TP | 900 | 有 | 5866 | ～ | 5965 | 1020【1】+800【3】 | 3 | 104 | QR収録
10405966 | UA-25TP900有5966 | UA-25TP | 900 | 有 | 5966 | ～ | 6065 | 1120【1】+800【3】 | 3 | 104 | QR収録
10406066 | UA-25TP900有6066 | UA-25TP | 900 | 有 | 6066 | ～ | 6165 | 420【1】+800【4】 | 4 | 104 | QR収録
10406166 | UA-25TP900有6166 | UA-25TP | 900 | 有 | 6166 | ～ | 6265 | 520【1】+800【4】 | 4 | 104 | QR収録
10406266 | UA-25TP900有6266 | UA-25TP | 900 | 有 | 6266 | ～ | 6365 | 620【1】+800【4】 | 4 | 104 | QR収録
10406366 | UA-25TP900有6366 | UA-25TP | 900 | 有 | 6366 | ～ | 6465 | 720【1】+800【4】 | 4 | 104 | QR収録
10406466 | UA-25TP900有6466 | UA-25TP | 900 | 有 | 6466 | ～ | 6565 | 820【1】+800【4】 | 4 | 104 | QR収録
10406566 | UA-25TP900有6566 | UA-25TP | 900 | 有 | 6566 | ～ | 6665 | 920【1】+800【4】 | 4 | 104 | QR収録
10406666 | UA-25TP900有6666 | UA-25TP | 900 | 有 | 6666 | ～ | 6765 | 1020【1】+800【4】 | 4 | 104 | QR収録
10406766 | UA-25TP900有6766 | UA-25TP | 900 | 有 | 6766 | ～ | 6865 | 1120【1】+800【4】 | 4 | 104 | QR収録
10406866 | UA-25TP900有6866 | UA-25TP | 900 | 有 | 6866 | ～ | 6965 | 420【1】+800【5】 | 5 | 104 | QR収録
10406966 | UA-25TP900有6966 | UA-25TP | 900 | 有 | 6966 | ～ | 7065 | 520【1】+800【5】 | 5 | 104 | QR収録
10407066 | UA-25TP900有7066 | UA-25TP | 900 | 有 | 7066 | ～ | 7165 | 620【1】+800【5】 | 5 | 104 | QR収録
10407166 | UA-25TP900有7166 | UA-25TP | 900 | 有 | 7166 | ～ | 7265 | 720【1】+800【5】 | 5 | 104 | QR収録
10407266 | UA-25TP900有7266 | UA-25TP | 900 | 有 | 7266 | ～ | 7365 | 820【1】+800【5】 | 5 | 104 | QR収録
10407366 | UA-25TP900有7366 | UA-25TP | 900 | 有 | 7366 | ～ | 7465 | 920【1】+800【5】 | 5 | 104 | QR収録
10407466 | UA-25TP900有7466 | UA-25TP | 900 | 有 | 7466 | ～ | 7565 | 1020【1】+800【5】 | 5 | 104 | QR収録
10407566 | UA-25TP900有7566 | UA-25TP | 900 | 有 | 7566 | ～ | 7665 | 1120【1】+800【5】 | 5 | 104 | QR収録
10407666 | UA-25TP900有7666 | UA-25TP | 900 | 有 | 7666 | ～ | 7765 | 420【1】+800【6】 | 6 | 104 | QR収録
10407766 | UA-25TP900有7766 | UA-25TP | 900 | 有 | 7766 | ～ | 7865 | 520【1】+800【6】 | 6 | 104 | QR収録
10407866 | UA-25TP900有7866 | UA-25TP | 900 | 有 | 7866 | ～ | 7965 | 620【1】+800【6】 | 6 | 104 | QR収録
10407966 | UA-25TP900有7966 | UA-25TP | 900 | 有 | 7966 | ～ | 8065 | 720【1】+800【6】 | 6 | 104 | QR収録
10500000 | UA-25TP1000無0 | UA-25TP | 1000 | 無 | 0 | ～ | 2645 | 無し | 0 | 105 | QR収録
10502646 | UA-25TP1000無2646 | UA-25TP | 1000 | 無 | 2646 | ～ | 2715 | 延長ﾄｰｶﾞｰﾄﾞ【1】 | 0 | 105 | QR収録
10502716 | UA-25TP1000無2716 | UA-25TP | 1000 | 無 | 2716 | ～ | 2765 | 220【1】 | 0 | 105 | QR収録
10502766 | UA-25TP1000無2766 | UA-25TP | 1000 | 無 | 2766 | ～ | 2865 | 320【1】 | 0 | 105 | QR収録
10502866 | UA-25TP1000無2866 | UA-25TP | 1000 | 無 | 2866 | ～ | 2965 | 420【1】 | 0 | 105 | QR収録
10502966 | UA-25TP1000無2966 | UA-25TP | 1000 | 無 | 2966 | ～ | 3065 | 520【1】 | 0 | 105 | QR収録
10503066 | UA-25TP1000無3066 | UA-25TP | 1000 | 無 | 3066 | ～ | 3165 | 620【1】 | 0 | 105 | QR収録
10503166 | UA-25TP1000無3166 | UA-25TP | 1000 | 無 | 3166 | ～ | 3265 | 720【1】 | 0 | 105 | QR収録
10503266 | UA-25TP1000無3266 | UA-25TP | 1000 | 無 | 3266 | ～ | 3365 | 820【1】 | 0 | 105 | QR収録
10503366 | UA-25TP1000無3366 | UA-25TP | 1000 | 無 | 3366 | ～ | 3465 | 920【1】 | 0 | 105 | QR収録
10503466 | UA-25TP1000無3466 | UA-25TP | 1000 | 無 | 3466 | ～ | 3565 | 1020【1】 | 0 | 105 | QR収録
10503566 | UA-25TP1000無3566 | UA-25TP | 1000 | 無 | 3566 | ～ | 3665 | 1120【1】 | 0 | 105 | QR収録
10503666 | UA-25TP1000無3666 | UA-25TP | 1000 | 無 | 3666 | ～ | 3765 | 420【1】+800【1】 | 1 | 105 | QR収録
10503766 | UA-25TP1000無3766 | UA-25TP | 1000 | 無 | 3766 | ～ | 3865 | 520【1】+800【1】 | 1 | 105 | QR収録
10503866 | UA-25TP1000無3866 | UA-25TP | 1000 | 無 | 3866 | ～ | 3965 | 620【1】+800【1】 | 1 | 105 | QR収録
10503966 | UA-25TP1000無3966 | UA-25TP | 1000 | 無 | 3966 | ～ | 4065 | 720【1】+800【1】 | 1 | 105 | QR収録
10504066 | UA-25TP1000無4066 | UA-25TP | 1000 | 無 | 4066 | ～ | 4165 | 820【1】+800【1】 | 1 | 105 | QR収録
10504166 | UA-25TP1000無4166 | UA-25TP | 1000 | 無 | 4166 | ～ | 4265 | 920【1】+800【1】 | 1 | 105 | QR収録
10504266 | UA-25TP1000無4266 | UA-25TP | 1000 | 無 | 4266 | ～ | 4365 | 1020【1】+800【1】 | 1 | 105 | QR収録
10504366 | UA-25TP1000無4366 | UA-25TP | 1000 | 無 | 4366 | ～ | 4465 | 1120【1】+800【1】 | 1 | 105 | QR収録
10504466 | UA-25TP1000無4466 | UA-25TP | 1000 | 無 | 4466 | ～ | 4565 | 420【1】+800【2】 | 2 | 105 | QR収録
10504566 | UA-25TP1000無4566 | UA-25TP | 1000 | 無 | 4566 | ～ | 4665 | 520【1】+800【2】 | 2 | 105 | QR収録
10504666 | UA-25TP1000無4666 | UA-25TP | 1000 | 無 | 4666 | ～ | 4765 | 620【1】+800【2】 | 2 | 105 | QR収録
10504766 | UA-25TP1000無4766 | UA-25TP | 1000 | 無 | 4766 | ～ | 4865 | 720【1】+800【2】 | 2 | 105 | QR収録
10504866 | UA-25TP1000無4866 | UA-25TP | 1000 | 無 | 4866 | ～ | 4965 | 820【1】+800【2】 | 2 | 105 | QR収録
10504966 | UA-25TP1000無4966 | UA-25TP | 1000 | 無 | 4966 | ～ | 5065 | 920【1】+800【2】 | 2 | 105 | QR収録
10505066 | UA-25TP1000無5066 | UA-25TP | 1000 | 無 | 5066 | ～ | 5165 | 1020【1】+800【2】 | 2 | 105 | QR収録
10505166 | UA-25TP1000無5166 | UA-25TP | 1000 | 無 | 5166 | ～ | 5265 | 1120【1】+800【2】 | 2 | 105 | QR収録
10505266 | UA-25TP1000無5266 | UA-25TP | 1000 | 無 | 5266 | ～ | 5365 | 420【1】+800【3】 | 3 | 105 | QR収録
10505366 | UA-25TP1000無5366 | UA-25TP | 1000 | 無 | 5366 | ～ | 5465 | 520【1】+800【3】 | 3 | 105 | QR収録
10505466 | UA-25TP1000無5466 | UA-25TP | 1000 | 無 | 5466 | ～ | 5565 | 620【1】+800【3】 | 3 | 105 | QR収録
10505566 | UA-25TP1000無5566 | UA-25TP | 1000 | 無 | 5566 | ～ | 5665 | 720【1】+800【3】 | 3 | 105 | QR収録
10505666 | UA-25TP1000無5666 | UA-25TP | 1000 | 無 | 5666 | ～ | 5765 | 820【1】+800【3】 | 3 | 105 | QR収録
10505766 | UA-25TP1000無5766 | UA-25TP | 1000 | 無 | 5766 | ～ | 5865 | 920【1】+800【3】 | 3 | 105 | QR収録
10505866 | UA-25TP1000無5866 | UA-25TP | 1000 | 無 | 5866 | ～ | 5965 | 1020【1】+800【3】 | 3 | 105 | QR収録
10505966 | UA-25TP1000無5966 | UA-25TP | 1000 | 無 | 5966 | ～ | 6065 | 1120【1】+800【3】 | 3 | 105 | QR収録
10506066 | UA-25TP1000無6066 | UA-25TP | 1000 | 無 | 6066 | ～ | 6165 | 420【1】+800【4】 | 4 | 105 | QR収録
10506166 | UA-25TP1000無6166 | UA-25TP | 1000 | 無 | 6166 | ～ | 6265 | 520【1】+800【4】 | 4 | 105 | QR収録
10506266 | UA-25TP1000無6266 | UA-25TP | 1000 | 無 | 6266 | ～ | 6365 | 620【1】+800【4】 | 4 | 105 | QR収録
10506366 | UA-25TP1000無6366 | UA-25TP | 1000 | 無 | 6366 | ～ | 6465 | 720【1】+800【4】 | 4 | 105 | QR収録
10506466 | UA-25TP1000無6466 | UA-25TP | 1000 | 無 | 6466 | ～ | 6565 | 820【1】+800【4】 | 4 | 105 | QR収録
10506566 | UA-25TP1000無6566 | UA-25TP | 1000 | 無 | 6566 | ～ | 6665 | 920【1】+800【4】 | 4 | 105 | QR収録
10506666 | UA-25TP1000無6666 | UA-25TP | 1000 | 無 | 6666 | ～ | 6765 | 1020【1】+800【4】 | 4 | 105 | QR収録
10506766 | UA-25TP1000無6766 | UA-25TP | 1000 | 無 | 6766 | ～ | 6865 | 1120【1】+800【4】 | 4 | 105 | QR収録
10506866 | UA-25TP1000無6866 | UA-25TP | 1000 | 無 | 6866 | ～ | 6965 | 420【1】+800【5】 | 5 | 105 | QR収録
10506966 | UA-25TP1000無6966 | UA-25TP | 1000 | 無 | 6966 | ～ | 7065 | 520【1】+800【5】 | 5 | 105 | QR収録
10507066 | UA-25TP1000無7066 | UA-25TP | 1000 | 無 | 7066 | ～ | 7165 | 620【1】+800【5】 | 5 | 105 | QR収録
10507166 | UA-25TP1000無7166 | UA-25TP | 1000 | 無 | 7166 | ～ | 7265 | 720【1】+800【5】 | 5 | 105 | QR収録
10507266 | UA-25TP1000無7266 | UA-25TP | 1000 | 無 | 7266 | ～ | 7365 | 820【1】+800【5】 | 5 | 105 | QR収録
10507366 | UA-25TP1000無7366 | UA-25TP | 1000 | 無 | 7366 | ～ | 7465 | 920【1】+800【5】 | 5 | 105 | QR収録
10507466 | UA-25TP1000無7466 | UA-25TP | 1000 | 無 | 7466 | ～ | 7565 | 1020【1】+800【5】 | 5 | 105 | QR収録
10507566 | UA-25TP1000無7566 | UA-25TP | 1000 | 無 | 7566 | ～ | 7665 | 1120【1】+800【5】 | 5 | 105 | QR収録
10507666 | UA-25TP1000無7666 | UA-25TP | 1000 | 無 | 7666 | ～ | 7765 | 420【1】+800【6】 | 6 | 105 | QR収録
10507766 | UA-25TP1000無7766 | UA-25TP | 1000 | 無 | 7766 | ～ | 7865 | 520【1】+800【6】 | 6 | 105 | QR収録
10507866 | UA-25TP1000無7866 | UA-25TP | 1000 | 無 | 7866 | ～ | 7965 | 620【1】+800【6】 | 6 | 105 | QR収録
10507966 | UA-25TP1000無7966 | UA-25TP | 1000 | 無 | 7966 | ～ | 8065 | 720【1】+800【6】 | 6 | 105 | QR収録
10600000 | UA-25TP1000有0 | UA-25TP | 1000 | 有 | 0 | ～ | 2630 | 無し | 0 | 106 | QR収録
10602631 | UA-25TP1000有2631 | UA-25TP | 1000 | 有 | 2631 | ～ | 2700 | 延長ﾄｰｶﾞｰﾄﾞ【1】 | 0 | 106 | QR収録
10602701 | UA-25TP1000有2701 | UA-25TP | 1000 | 有 | 2701 | ～ | 2750 | 220【1】 | 0 | 106 | QR収録
10602751 | UA-25TP1000有2751 | UA-25TP | 1000 | 有 | 2751 | ～ | 2850 | 320【1】 | 0 | 106 | QR収録
10602851 | UA-25TP1000有2851 | UA-25TP | 1000 | 有 | 2851 | ～ | 2950 | 420【1】 | 0 | 106 | QR収録
10602951 | UA-25TP1000有2951 | UA-25TP | 1000 | 有 | 2951 | ～ | 3050 | 520【1】 | 0 | 106 | QR収録
10603051 | UA-25TP1000有3051 | UA-25TP | 1000 | 有 | 3051 | ～ | 3150 | 620【1】 | 0 | 106 | QR収録
10603151 | UA-25TP1000有3151 | UA-25TP | 1000 | 有 | 3151 | ～ | 3250 | 720【1】 | 0 | 106 | QR収録
10603251 | UA-25TP1000有3251 | UA-25TP | 1000 | 有 | 3251 | ～ | 3350 | 820【1】 | 0 | 106 | QR収録
10603351 | UA-25TP1000有3351 | UA-25TP | 1000 | 有 | 3351 | ～ | 3450 | 920【1】 | 0 | 106 | QR収録
10603451 | UA-25TP1000有3451 | UA-25TP | 1000 | 有 | 3451 | ～ | 3550 | 1020【1】 | 0 | 106 | QR収録
10603551 | UA-25TP1000有3551 | UA-25TP | 1000 | 有 | 3551 | ～ | 3650 | 1120【1】 | 0 | 106 | QR収録
10603651 | UA-25TP1000有3651 | UA-25TP | 1000 | 有 | 3651 | ～ | 3750 | 420【1】+800【1】 | 1 | 106 | QR収録
10603751 | UA-25TP1000有3751 | UA-25TP | 1000 | 有 | 3751 | ～ | 3850 | 520【1】+800【1】 | 1 | 106 | QR収録
10603851 | UA-25TP1000有3851 | UA-25TP | 1000 | 有 | 3851 | ～ | 3950 | 620【1】+800【1】 | 1 | 106 | QR収録
10603951 | UA-25TP1000有3951 | UA-25TP | 1000 | 有 | 3951 | ～ | 4050 | 720【1】+800【1】 | 1 | 106 | QR収録
10604051 | UA-25TP1000有4051 | UA-25TP | 1000 | 有 | 4051 | ～ | 4150 | 820【1】+800【1】 | 1 | 106 | QR収録
10604151 | UA-25TP1000有4151 | UA-25TP | 1000 | 有 | 4151 | ～ | 4250 | 920【1】+800【1】 | 1 | 106 | QR収録
10604251 | UA-25TP1000有4251 | UA-25TP | 1000 | 有 | 4251 | ～ | 4350 | 1020【1】+800【1】 | 1 | 106 | QR収録
10604351 | UA-25TP1000有4351 | UA-25TP | 1000 | 有 | 4351 | ～ | 4450 | 1120【1】+800【1】 | 1 | 106 | QR収録
10604451 | UA-25TP1000有4451 | UA-25TP | 1000 | 有 | 4451 | ～ | 4550 | 420【1】+800【2】 | 2 | 106 | QR収録
10604551 | UA-25TP1000有4551 | UA-25TP | 1000 | 有 | 4551 | ～ | 4650 | 520【1】+800【2】 | 2 | 106 | QR収録
10604651 | UA-25TP1000有4651 | UA-25TP | 1000 | 有 | 4651 | ～ | 4750 | 620【1】+800【2】 | 2 | 106 | QR収録
10604751 | UA-25TP1000有4751 | UA-25TP | 1000 | 有 | 4751 | ～ | 4850 | 720【1】+800【2】 | 2 | 106 | QR収録
10604851 | UA-25TP1000有4851 | UA-25TP | 1000 | 有 | 4851 | ～ | 4950 | 820【1】+800【2】 | 2 | 106 | QR収録
10604951 | UA-25TP1000有4951 | UA-25TP | 1000 | 有 | 4951 | ～ | 5050 | 920【1】+800【2】 | 2 | 106 | QR収録
10605051 | UA-25TP1000有5051 | UA-25TP | 1000 | 有 | 5051 | ～ | 5150 | 1020【1】+800【2】 | 2 | 106 | QR収録
10605151 | UA-25TP1000有5151 | UA-25TP | 1000 | 有 | 5151 | ～ | 5250 | 1120【1】+800【2】 | 2 | 106 | QR収録
10605251 | UA-25TP1000有5251 | UA-25TP | 1000 | 有 | 5251 | ～ | 5350 | 420【1】+800【3】 | 3 | 106 | QR収録
10605351 | UA-25TP1000有5351 | UA-25TP | 1000 | 有 | 5351 | ～ | 5450 | 520【1】+800【3】 | 3 | 106 | QR収録
10605451 | UA-25TP1000有5451 | UA-25TP | 1000 | 有 | 5451 | ～ | 5550 | 620【1】+800【3】 | 3 | 106 | QR収録
10605551 | UA-25TP1000有5551 | UA-25TP | 1000 | 有 | 5551 | ～ | 5650 | 720【1】+800【3】 | 3 | 106 | QR収録
10605651 | UA-25TP1000有5651 | UA-25TP | 1000 | 有 | 5651 | ～ | 5750 | 820【1】+800【3】 | 3 | 106 | QR収録
10605751 | UA-25TP1000有5751 | UA-25TP | 1000 | 有 | 5751 | ～ | 5850 | 920【1】+800【3】 | 3 | 106 | QR収録
10605851 | UA-25TP1000有5851 | UA-25TP | 1000 | 有 | 5851 | ～ | 5950 | 1020【1】+800【3】 | 3 | 106 | QR収録
10605951 | UA-25TP1000有5951 | UA-25TP | 1000 | 有 | 5951 | ～ | 6050 | 1120【1】+800【3】 | 3 | 106 | QR収録
10606051 | UA-25TP1000有6051 | UA-25TP | 1000 | 有 | 6051 | ～ | 6150 | 420【1】+800【4】 | 4 | 106 | QR収録
10606151 | UA-25TP1000有6151 | UA-25TP | 1000 | 有 | 6151 | ～ | 6250 | 520【1】+800【4】 | 4 | 106 | QR収録
10606251 | UA-25TP1000有6251 | UA-25TP | 1000 | 有 | 6251 | ～ | 6350 | 620【1】+800【4】 | 4 | 106 | QR収録
10606351 | UA-25TP1000有6351 | UA-25TP | 1000 | 有 | 6351 | ～ | 6450 | 720【1】+800【4】 | 4 | 106 | QR収録
10606451 | UA-25TP1000有6451 | UA-25TP | 1000 | 有 | 6451 | ～ | 6550 | 820【1】+800【4】 | 4 | 106 | QR収録
10606551 | UA-25TP1000有6551 | UA-25TP | 1000 | 有 | 6551 | ～ | 6650 | 920【1】+800【4】 | 4 | 106 | QR収録
10606651 | UA-25TP1000有6651 | UA-25TP | 1000 | 有 | 6651 | ～ | 6750 | 1020【1】+800【4】 | 4 | 106 | QR収録
10606751 | UA-25TP1000有6751 | UA-25TP | 1000 | 有 | 6751 | ～ | 6850 | 1120【1】+800【4】 | 4 | 106 | QR収録
10606851 | UA-25TP1000有6851 | UA-25TP | 1000 | 有 | 6851 | ～ | 6950 | 420【1】+800【5】 | 5 | 106 | QR収録
10606951 | UA-25TP1000有6951 | UA-25TP | 1000 | 有 | 6951 | ～ | 7050 | 520【1】+800【5】 | 5 | 106 | QR収録
10607051 | UA-25TP1000有7051 | UA-25TP | 1000 | 有 | 7051 | ～ | 7150 | 620【1】+800【5】 | 5 | 106 | QR収録
10607151 | UA-25TP1000有7151 | UA-25TP | 1000 | 有 | 7151 | ～ | 7250 | 720【1】+800【5】 | 5 | 106 | QR収録
10607251 | UA-25TP1000有7251 | UA-25TP | 1000 | 有 | 7251 | ～ | 7350 | 820【1】+800【5】 | 5 | 106 | QR収録
10607351 | UA-25TP1000有7351 | UA-25TP | 1000 | 有 | 7351 | ～ | 7450 | 920【1】+800【5】 | 5 | 106 | QR収録
10607451 | UA-25TP1000有7451 | UA-25TP | 1000 | 有 | 7451 | ～ | 7550 | 1020【1】+800【5】 | 5 | 106 | QR収録
10607551 | UA-25TP1000有7551 | UA-25TP | 1000 | 有 | 7551 | ～ | 7650 | 1120【1】+800【5】 | 5 | 106 | QR収録
10607651 | UA-25TP1000有7651 | UA-25TP | 1000 | 有 | 7651 | ～ | 7750 | 420【1】+800【6】 | 6 | 106 | QR収録
10607751 | UA-25TP1000有7751 | UA-25TP | 1000 | 有 | 7751 | ～ | 7850 | 520【1】+800【6】 | 6 | 106 | QR収録
10607851 | UA-25TP1000有7851 | UA-25TP | 1000 | 有 | 7851 | ～ | 7950 | 620【1】+800【6】 | 6 | 106 | QR収録
10607951 | UA-25TP1000有7951 | UA-25TP | 1000 | 有 | 7951 | ～ | 8050 | 720【1】+800【6】 | 6 | 106 | QR収録
10700000 | UA-25TP1100無0 | UA-25TP | 1100 | 無 | 0 | ～ | 2645 | 無し | 0 | 107 | QR収録
10702646 | UA-25TP1100無2646 | UA-25TP | 1100 | 無 | 2646 | ～ | 2715 | 延長ﾄｰｶﾞｰﾄﾞ【1】 | 0 | 107 | QR収録
10702716 | UA-25TP1100無2716 | UA-25TP | 1100 | 無 | 2716 | ～ | 2765 | 220【1】 | 0 | 107 | QR収録
10702766 | UA-25TP1100無2766 | UA-25TP | 1100 | 無 | 2766 | ～ | 2865 | 320【1】 | 0 | 107 | QR収録
10702866 | UA-25TP1100無2866 | UA-25TP | 1100 | 無 | 2866 | ～ | 2965 | 420【1】 | 0 | 107 | QR収録
10702966 | UA-25TP1100無2966 | UA-25TP | 1100 | 無 | 2966 | ～ | 3065 | 520【1】 | 0 | 107 | QR収録
10703066 | UA-25TP1100無3066 | UA-25TP | 1100 | 無 | 3066 | ～ | 3165 | 620【1】 | 0 | 107 | QR収録
10703166 | UA-25TP1100無3166 | UA-25TP | 1100 | 無 | 3166 | ～ | 3265 | 720【1】 | 0 | 107 | QR収録
10703266 | UA-25TP1100無3266 | UA-25TP | 1100 | 無 | 3266 | ～ | 3365 | 820【1】 | 0 | 107 | QR収録
10703366 | UA-25TP1100無3366 | UA-25TP | 1100 | 無 | 3366 | ～ | 3465 | 920【1】 | 0 | 107 | QR収録
10703466 | UA-25TP1100無3466 | UA-25TP | 1100 | 無 | 3466 | ～ | 3565 | 1020【1】 | 0 | 107 | QR収録
10703566 | UA-25TP1100無3566 | UA-25TP | 1100 | 無 | 3566 | ～ | 3665 | 1120【1】 | 0 | 107 | QR収録
10703666 | UA-25TP1100無3666 | UA-25TP | 1100 | 無 | 3666 | ～ | 3765 | 420【1】+800【1】 | 1 | 107 | QR収録
10703766 | UA-25TP1100無3766 | UA-25TP | 1100 | 無 | 3766 | ～ | 3865 | 520【1】+800【1】 | 1 | 107 | QR収録
10703866 | UA-25TP1100無3866 | UA-25TP | 1100 | 無 | 3866 | ～ | 3965 | 620【1】+800【1】 | 1 | 107 | QR収録
10703966 | UA-25TP1100無3966 | UA-25TP | 1100 | 無 | 3966 | ～ | 4065 | 720【1】+800【1】 | 1 | 107 | QR収録
10704066 | UA-25TP1100無4066 | UA-25TP | 1100 | 無 | 4066 | ～ | 4165 | 820【1】+800【1】 | 1 | 107 | QR収録
10704166 | UA-25TP1100無4166 | UA-25TP | 1100 | 無 | 4166 | ～ | 4265 | 920【1】+800【1】 | 1 | 107 | QR収録
10704266 | UA-25TP1100無4266 | UA-25TP | 1100 | 無 | 4266 | ～ | 4365 | 1020【1】+800【1】 | 1 | 107 | QR収録
10704366 | UA-25TP1100無4366 | UA-25TP | 1100 | 無 | 4366 | ～ | 4465 | 1120【1】+800【1】 | 1 | 107 | QR収録
10704466 | UA-25TP1100無4466 | UA-25TP | 1100 | 無 | 4466 | ～ | 4565 | 420【1】+800【2】 | 2 | 107 | QR収録
10704566 | UA-25TP1100無4566 | UA-25TP | 1100 | 無 | 4566 | ～ | 4665 | 520【1】+800【2】 | 2 | 107 | QR収録
10704666 | UA-25TP1100無4666 | UA-25TP | 1100 | 無 | 4666 | ～ | 4765 | 620【1】+800【2】 | 2 | 107 | QR収録
10704766 | UA-25TP1100無4766 | UA-25TP | 1100 | 無 | 4766 | ～ | 4865 | 720【1】+800【2】 | 2 | 107 | QR収録
10704866 | UA-25TP1100無4866 | UA-25TP | 1100 | 無 | 4866 | ～ | 4965 | 820【1】+800【2】 | 2 | 107 | QR収録
10704966 | UA-25TP1100無4966 | UA-25TP | 1100 | 無 | 4966 | ～ | 5065 | 920【1】+800【2】 | 2 | 107 | QR収録
10705066 | UA-25TP1100無5066 | UA-25TP | 1100 | 無 | 5066 | ～ | 5165 | 1020【1】+800【2】 | 2 | 107 | QR収録
10705166 | UA-25TP1100無5166 | UA-25TP | 1100 | 無 | 5166 | ～ | 5265 | 1120【1】+800【2】 | 2 | 107 | QR収録
10705266 | UA-25TP1100無5266 | UA-25TP | 1100 | 無 | 5266 | ～ | 5365 | 420【1】+800【3】 | 3 | 107 | QR収録
10705366 | UA-25TP1100無5366 | UA-25TP | 1100 | 無 | 5366 | ～ | 5465 | 520【1】+800【3】 | 3 | 107 | QR収録
10705466 | UA-25TP1100無5466 | UA-25TP | 1100 | 無 | 5466 | ～ | 5565 | 620【1】+800【3】 | 3 | 107 | QR収録
10705566 | UA-25TP1100無5566 | UA-25TP | 1100 | 無 | 5566 | ～ | 5665 | 720【1】+800【3】 | 3 | 107 | QR収録
10705666 | UA-25TP1100無5666 | UA-25TP | 1100 | 無 | 5666 | ～ | 5765 | 820【1】+800【3】 | 3 | 107 | QR収録
10705766 | UA-25TP1100無5766 | UA-25TP | 1100 | 無 | 5766 | ～ | 5865 | 920【1】+800【3】 | 3 | 107 | QR収録
10705866 | UA-25TP1100無5866 | UA-25TP | 1100 | 無 | 5866 | ～ | 5965 | 1020【1】+800【3】 | 3 | 107 | QR収録
10705966 | UA-25TP1100無5966 | UA-25TP | 1100 | 無 | 5966 | ～ | 6065 | 1120【1】+800【3】 | 3 | 107 | QR収録
10706066 | UA-25TP1100無6066 | UA-25TP | 1100 | 無 | 6066 | ～ | 6165 | 420【1】+800【4】 | 4 | 107 | QR収録
10706166 | UA-25TP1100無6166 | UA-25TP | 1100 | 無 | 6166 | ～ | 6265 | 520【1】+800【4】 | 4 | 107 | QR収録
10706266 | UA-25TP1100無6266 | UA-25TP | 1100 | 無 | 6266 | ～ | 6365 | 620【1】+800【4】 | 4 | 107 | QR収録
10706366 | UA-25TP1100無6366 | UA-25TP | 1100 | 無 | 6366 | ～ | 6465 | 720【1】+800【4】 | 4 | 107 | QR収録
10706466 | UA-25TP1100無6466 | UA-25TP | 1100 | 無 | 6466 | ～ | 6565 | 820【1】+800【4】 | 4 | 107 | QR収録
10706566 | UA-25TP1100無6566 | UA-25TP | 1100 | 無 | 6566 | ～ | 6665 | 920【1】+800【4】 | 4 | 107 | QR収録
10706666 | UA-25TP1100無6666 | UA-25TP | 1100 | 無 | 6666 | ～ | 6765 | 1020【1】+800【4】 | 4 | 107 | QR収録
10706766 | UA-25TP1100無6766 | UA-25TP | 1100 | 無 | 6766 | ～ | 6865 | 1120【1】+800【4】 | 4 | 107 | QR収録
10706866 | UA-25TP1100無6866 | UA-25TP | 1100 | 無 | 6866 | ～ | 6965 | 420【1】+800【5】 | 5 | 107 | QR収録
10706966 | UA-25TP1100無6966 | UA-25TP | 1100 | 無 | 6966 | ～ | 7065 | 520【1】+800【5】 | 5 | 107 | QR収録
10707066 | UA-25TP1100無7066 | UA-25TP | 1100 | 無 | 7066 | ～ | 7165 | 620【1】+800【5】 | 5 | 107 | QR収録
10707166 | UA-25TP1100無7166 | UA-25TP | 1100 | 無 | 7166 | ～ | 7265 | 720【1】+800【5】 | 5 | 107 | QR収録
10707266 | UA-25TP1100無7266 | UA-25TP | 1100 | 無 | 7266 | ～ | 7365 | 820【1】+800【5】 | 5 | 107 | QR収録
10707366 | UA-25TP1100無7366 | UA-25TP | 1100 | 無 | 7366 | ～ | 7465 | 920【1】+800【5】 | 5 | 107 | QR収録
10707466 | UA-25TP1100無7466 | UA-25TP | 1100 | 無 | 7466 | ～ | 7565 | 1020【1】+800【5】 | 5 | 107 | QR収録
10707566 | UA-25TP1100無7566 | UA-25TP | 1100 | 無 | 7566 | ～ | 7665 | 1120【1】+800【5】 | 5 | 107 | QR収録
10707666 | UA-25TP1100無7666 | UA-25TP | 1100 | 無 | 7666 | ～ | 7765 | 420【1】+800【6】 | 6 | 107 | QR収録
10707766 | UA-25TP1100無7766 | UA-25TP | 1100 | 無 | 7766 | ～ | 7865 | 520【1】+800【6】 | 6 | 107 | QR収録
10707866 | UA-25TP1100無7866 | UA-25TP | 1100 | 無 | 7866 | ～ | 7965 | 620【1】+800【6】 | 6 | 107 | QR収録
10707966 | UA-25TP1100無7966 | UA-25TP | 1100 | 無 | 7966 | ～ | 8065 | 720【1】+800【6】 | 6 | 107 | QR収録
10800000 | UA-25TP1100有0 | UA-25TP | 1100 | 有 | 0 | ～ | 2630 | 無し | 0 | 108 | QR収録
10802631 | UA-25TP1100有2631 | UA-25TP | 1100 | 有 | 2631 | ～ | 2700 | 延長ﾄｰｶﾞｰﾄﾞ【1】 | 0 | 108 | QR収録
10802701 | UA-25TP1100有2701 | UA-25TP | 1100 | 有 | 2701 | ～ | 2750 | 220【1】 | 0 | 108 | QR収録
10802751 | UA-25TP1100有2751 | UA-25TP | 1100 | 有 | 2751 | ～ | 2850 | 320【1】 | 0 | 108 | QR収録
10802851 | UA-25TP1100有2851 | UA-25TP | 1100 | 有 | 2851 | ～ | 2950 | 420【1】 | 0 | 108 | QR収録
10802951 | UA-25TP1100有2951 | UA-25TP | 1100 | 有 | 2951 | ～ | 3050 | 520【1】 | 0 | 108 | QR収録
10803051 | UA-25TP1100有3051 | UA-25TP | 1100 | 有 | 3051 | ～ | 3150 | 620【1】 | 0 | 108 | QR収録
10803151 | UA-25TP1100有3151 | UA-25TP | 1100 | 有 | 3151 | ～ | 3250 | 720【1】 | 0 | 108 | QR収録
10803251 | UA-25TP1100有3251 | UA-25TP | 1100 | 有 | 3251 | ～ | 3350 | 820【1】 | 0 | 108 | QR収録
10803351 | UA-25TP1100有3351 | UA-25TP | 1100 | 有 | 3351 | ～ | 3450 | 920【1】 | 0 | 108 | QR収録
10803451 | UA-25TP1100有3451 | UA-25TP | 1100 | 有 | 3451 | ～ | 3550 | 1020【1】 | 0 | 108 | QR収録
10803551 | UA-25TP1100有3551 | UA-25TP | 1100 | 有 | 3551 | ～ | 3650 | 1120【1】 | 0 | 108 | QR収録
10803651 | UA-25TP1100有3651 | UA-25TP | 1100 | 有 | 3651 | ～ | 3750 | 420【1】+800【1】 | 1 | 108 | QR収録
10803751 | UA-25TP1100有3751 | UA-25TP | 1100 | 有 | 3751 | ～ | 3850 | 520【1】+800【1】 | 1 | 108 | QR収録
10803851 | UA-25TP1100有3851 | UA-25TP | 1100 | 有 | 3851 | ～ | 3950 | 620【1】+800【1】 | 1 | 108 | QR収録
10803951 | UA-25TP1100有3951 | UA-25TP | 1100 | 有 | 3951 | ～ | 4050 | 720【1】+800【1】 | 1 | 108 | QR収録
10804051 | UA-25TP1100有4051 | UA-25TP | 1100 | 有 | 4051 | ～ | 4150 | 820【1】+800【1】 | 1 | 108 | QR収録
10804151 | UA-25TP1100有4151 | UA-25TP | 1100 | 有 | 4151 | ～ | 4250 | 920【1】+800【1】 | 1 | 108 | QR収録
10804251 | UA-25TP1100有4251 | UA-25TP | 1100 | 有 | 4251 | ～ | 4350 | 1020【1】+800【1】 | 1 | 108 | QR収録
10804351 | UA-25TP1100有4351 | UA-25TP | 1100 | 有 | 4351 | ～ | 4450 | 1120【1】+800【1】 | 1 | 108 | QR収録
10804451 | UA-25TP1100有4451 | UA-25TP | 1100 | 有 | 4451 | ～ | 4550 | 420【1】+800【2】 | 2 | 108 | QR収録
10804551 | UA-25TP1100有4551 | UA-25TP | 1100 | 有 | 4551 | ～ | 4650 | 520【1】+800【2】 | 2 | 108 | QR収録
10804651 | UA-25TP1100有4651 | UA-25TP | 1100 | 有 | 4651 | ～ | 4750 | 620【1】+800【2】 | 2 | 108 | QR収録
10804751 | UA-25TP1100有4751 | UA-25TP | 1100 | 有 | 4751 | ～ | 4850 | 720【1】+800【2】 | 2 | 108 | QR収録
10804851 | UA-25TP1100有4851 | UA-25TP | 1100 | 有 | 4851 | ～ | 4950 | 820【1】+800【2】 | 2 | 108 | QR収録
10804951 | UA-25TP1100有4951 | UA-25TP | 1100 | 有 | 4951 | ～ | 5050 | 920【1】+800【2】 | 2 | 108 | QR収録
10805051 | UA-25TP1100有5051 | UA-25TP | 1100 | 有 | 5051 | ～ | 5150 | 1020【1】+800【2】 | 2 | 108 | QR収録
10805151 | UA-25TP1100有5151 | UA-25TP | 1100 | 有 | 5151 | ～ | 5250 | 1120【1】+800【2】 | 2 | 108 | QR収録
10805251 | UA-25TP1100有5251 | UA-25TP | 1100 | 有 | 5251 | ～ | 5350 | 420【1】+800【3】 | 3 | 108 | QR収録
10805351 | UA-25TP1100有5351 | UA-25TP | 1100 | 有 | 5351 | ～ | 5450 | 520【1】+800【3】 | 3 | 108 | QR収録
10805451 | UA-25TP1100有5451 | UA-25TP | 1100 | 有 | 5451 | ～ | 5550 | 620【1】+800【3】 | 3 | 108 | QR収録
10805551 | UA-25TP1100有5551 | UA-25TP | 1100 | 有 | 5551 | ～ | 5650 | 720【1】+800【3】 | 3 | 108 | QR収録
10805651 | UA-25TP1100有5651 | UA-25TP | 1100 | 有 | 5651 | ～ | 5750 | 820【1】+800【3】 | 3 | 108 | QR収録
10805751 | UA-25TP1100有5751 | UA-25TP | 1100 | 有 | 5751 | ～ | 5850 | 920【1】+800【3】 | 3 | 108 | QR収録
10805851 | UA-25TP1100有5851 | UA-25TP | 1100 | 有 | 5851 | ～ | 5950 | 1020【1】+800【3】 | 3 | 108 | QR収録
10805951 | UA-25TP1100有5951 | UA-25TP | 1100 | 有 | 5951 | ～ | 6050 | 1120【1】+800【3】 | 3 | 108 | QR収録
10806051 | UA-25TP1100有6051 | UA-25TP | 1100 | 有 | 6051 | ～ | 6150 | 420【1】+800【4】 | 4 | 108 | QR収録
10806151 | UA-25TP1100有6151 | UA-25TP | 1100 | 有 | 6151 | ～ | 6250 | 520【1】+800【4】 | 4 | 108 | QR収録
10806251 | UA-25TP1100有6251 | UA-25TP | 1100 | 有 | 6251 | ～ | 6350 | 620【1】+800【4】 | 4 | 108 | QR収録
10806351 | UA-25TP1100有6351 | UA-25TP | 1100 | 有 | 6351 | ～ | 6450 | 720【1】+800【4】 | 4 | 108 | QR収録
10806451 | UA-25TP1100有6451 | UA-25TP | 1100 | 有 | 6451 | ～ | 6550 | 820【1】+800【4】 | 4 | 108 | QR収録
10806551 | UA-25TP1100有6551 | UA-25TP | 1100 | 有 | 6551 | ～ | 6650 | 920【1】+800【4】 | 4 | 108 | QR収録
10806651 | UA-25TP1100有6651 | UA-25TP | 1100 | 有 | 6651 | ～ | 6750 | 1020【1】+800【4】 | 4 | 108 | QR収録
10806751 | UA-25TP1100有6751 | UA-25TP | 1100 | 有 | 6751 | ～ | 6850 | 1120【1】+800【4】 | 4 | 108 | QR収録
10806851 | UA-25TP1100有6851 | UA-25TP | 1100 | 有 | 6851 | ～ | 6950 | 420【1】+800【5】 | 5 | 108 | QR収録
10806951 | UA-25TP1100有6951 | UA-25TP | 1100 | 有 | 6951 | ～ | 7050 | 520【1】+800【5】 | 5 | 108 | QR収録
10807051 | UA-25TP1100有7051 | UA-25TP | 1100 | 有 | 7051 | ～ | 7150 | 620【1】+800【5】 | 5 | 108 | QR収録
10807151 | UA-25TP1100有7151 | UA-25TP | 1100 | 有 | 7151 | ～ | 7250 | 720【1】+800【5】 | 5 | 108 | QR収録
10807251 | UA-25TP1100有7251 | UA-25TP | 1100 | 有 | 7251 | ～ | 7350 | 820【1】+800【5】 | 5 | 108 | QR収録
10807351 | UA-25TP1100有7351 | UA-25TP | 1100 | 有 | 7351 | ～ | 7450 | 920【1】+800【5】 | 5 | 108 | QR収録
10807451 | UA-25TP1100有7451 | UA-25TP | 1100 | 有 | 7451 | ～ | 7550 | 1020【1】+800【5】 | 5 | 108 | QR収録
10807551 | UA-25TP1100有7551 | UA-25TP | 1100 | 有 | 7551 | ～ | 7650 | 1120【1】+800【5】 | 5 | 108 | QR収録
10807651 | UA-25TP1100有7651 | UA-25TP | 1100 | 有 | 7651 | ～ | 7750 | 420【1】+800【6】 | 6 | 108 | QR収録
10807751 | UA-25TP1100有7751 | UA-25TP | 1100 | 有 | 7751 | ～ | 7850 | 520【1】+800【6】 | 6 | 108 | QR収録
10807851 | UA-25TP1100有7851 | UA-25TP | 1100 | 有 | 7851 | ～ | 7950 | 620【1】+800【6】 | 6 | 108 | QR収録
10807951 | UA-25TP1100有7951 | UA-25TP | 1100 | 有 | 7951 | ～ | 8050 | 720【1】+800【6】 | 6 | 108 | QR収録
10900000 | UAE-25T1000無0 | UAE-25T | 1000 | 無 | 0 | ～ | 2645 | 無し | 0 | 109 | QR収録
10902646 | UAE-25T1000無2646 | UAE-25T | 1000 | 無 | 2646 | ～ | 2715 | 延長ﾄｰｶﾞｰﾄﾞ【1】 | 0 | 109 | QR収録
10902716 | UAE-25T1000無2716 | UAE-25T | 1000 | 無 | 2716 | ～ | 2765 | 220【1】 | 0 | 109 | QR収録
10902766 | UAE-25T1000無2766 | UAE-25T | 1000 | 無 | 2766 | ～ | 2865 | 320【1】 | 0 | 109 | QR収録
10902866 | UAE-25T1000無2866 | UAE-25T | 1000 | 無 | 2866 | ～ | 2965 | 420【1】 | 0 | 109 | QR収録
10902966 | UAE-25T1000無2966 | UAE-25T | 1000 | 無 | 2966 | ～ | 3065 | 520【1】 | 0 | 109 | QR収録
10903066 | UAE-25T1000無3066 | UAE-25T | 1000 | 無 | 3066 | ～ | 3165 | 620【1】 | 0 | 109 | QR収録
10903166 | UAE-25T1000無3166 | UAE-25T | 1000 | 無 | 3166 | ～ | 3265 | 720【1】 | 0 | 109 | QR収録
10903266 | UAE-25T1000無3266 | UAE-25T | 1000 | 無 | 3266 | ～ | 3365 | 820【1】 | 0 | 109 | QR収録
10903366 | UAE-25T1000無3366 | UAE-25T | 1000 | 無 | 3366 | ～ | 3465 | 920【1】 | 0 | 109 | QR収録
10903466 | UAE-25T1000無3466 | UAE-25T | 1000 | 無 | 3466 | ～ | 3565 | 1020【1】 | 0 | 109 | QR収録
10903566 | UAE-25T1000無3566 | UAE-25T | 1000 | 無 | 3566 | ～ | 3665 | 1120【1】 | 0 | 109 | QR収録
10903666 | UAE-25T1000無3666 | UAE-25T | 1000 | 無 | 3666 | ～ | 3765 | 420【1】+800【1】 | 1 | 109 | QR収録
10903766 | UAE-25T1000無3766 | UAE-25T | 1000 | 無 | 3766 | ～ | 3865 | 520【1】+800【1】 | 1 | 109 | QR収録
10903866 | UAE-25T1000無3866 | UAE-25T | 1000 | 無 | 3866 | ～ | 3965 | 620【1】+800【1】 | 1 | 109 | QR収録
10903966 | UAE-25T1000無3966 | UAE-25T | 1000 | 無 | 3966 | ～ | 4065 | 720【1】+800【1】 | 1 | 109 | QR収録
10904066 | UAE-25T1000無4066 | UAE-25T | 1000 | 無 | 4066 | ～ | 4165 | 820【1】+800【1】 | 1 | 109 | QR収録
10904166 | UAE-25T1000無4166 | UAE-25T | 1000 | 無 | 4166 | ～ | 4265 | 920【1】+800【1】 | 1 | 109 | QR収録
10904266 | UAE-25T1000無4266 | UAE-25T | 1000 | 無 | 4266 | ～ | 4365 | 1020【1】+800【1】 | 1 | 109 | QR収録
10904366 | UAE-25T1000無4366 | UAE-25T | 1000 | 無 | 4366 | ～ | 4465 | 1120【1】+800【1】 | 1 | 109 | QR収録
10904466 | UAE-25T1000無4466 | UAE-25T | 1000 | 無 | 4466 | ～ | 4565 | 420【1】+800【2】 | 2 | 109 | QR収録
10904566 | UAE-25T1000無4566 | UAE-25T | 1000 | 無 | 4566 | ～ | 4665 | 520【1】+800【2】 | 2 | 109 | QR収録
10904666 | UAE-25T1000無4666 | UAE-25T | 1000 | 無 | 4666 | ～ | 4765 | 620【1】+800【2】 | 2 | 109 | QR収録
10904766 | UAE-25T1000無4766 | UAE-25T | 1000 | 無 | 4766 | ～ | 4865 | 720【1】+800【2】 | 2 | 109 | QR収録
10904866 | UAE-25T1000無4866 | UAE-25T | 1000 | 無 | 4866 | ～ | 4965 | 820【1】+800【2】 | 2 | 109 | QR収録
10904966 | UAE-25T1000無4966 | UAE-25T | 1000 | 無 | 4966 | ～ | 5065 | 920【1】+800【2】 | 2 | 109 | QR収録
10905066 | UAE-25T1000無5066 | UAE-25T | 1000 | 無 | 5066 | ～ | 5165 | 1020【1】+800【2】 | 2 | 109 | QR収録
10905166 | UAE-25T1000無5166 | UAE-25T | 1000 | 無 | 5166 | ～ | 5265 | 1120【1】+800【2】 | 2 | 109 | QR収録
10905266 | UAE-25T1000無5266 | UAE-25T | 1000 | 無 | 5266 | ～ | 5365 | 420【1】+800【3】 | 3 | 109 | QR収録
10905366 | UAE-25T1000無5366 | UAE-25T | 1000 | 無 | 5366 | ～ | 5465 | 520【1】+800【3】 | 3 | 109 | QR収録
10905466 | UAE-25T1000無5466 | UAE-25T | 1000 | 無 | 5466 | ～ | 5565 | 620【1】+800【3】 | 3 | 109 | QR収録
10905566 | UAE-25T1000無5566 | UAE-25T | 1000 | 無 | 5566 | ～ | 5665 | 720【1】+800【3】 | 3 | 109 | QR収録
10905666 | UAE-25T1000無5666 | UAE-25T | 1000 | 無 | 5666 | ～ | 5765 | 820【1】+800【3】 | 3 | 109 | QR収録
10905766 | UAE-25T1000無5766 | UAE-25T | 1000 | 無 | 5766 | ～ | 5865 | 920【1】+800【3】 | 3 | 109 | QR収録
10905866 | UAE-25T1000無5866 | UAE-25T | 1000 | 無 | 5866 | ～ | 5965 | 1020【1】+800【3】 | 3 | 109 | QR収録
10905966 | UAE-25T1000無5966 | UAE-25T | 1000 | 無 | 5966 | ～ | 6065 | 1120【1】+800【3】 | 3 | 109 | QR収録
10906066 | UAE-25T1000無6066 | UAE-25T | 1000 | 無 | 6066 | ～ | 6165 | 420【1】+800【4】 | 4 | 109 | QR収録
10906166 | UAE-25T1000無6166 | UAE-25T | 1000 | 無 | 6166 | ～ | 6265 | 520【1】+800【4】 | 4 | 109 | QR収録
10906266 | UAE-25T1000無6266 | UAE-25T | 1000 | 無 | 6266 | ～ | 6365 | 620【1】+800【4】 | 4 | 109 | QR収録
10906366 | UAE-25T1000無6366 | UAE-25T | 1000 | 無 | 6366 | ～ | 6465 | 720【1】+800【4】 | 4 | 109 | QR収録
10906466 | UAE-25T1000無6466 | UAE-25T | 1000 | 無 | 6466 | ～ | 6565 | 820【1】+800【4】 | 4 | 109 | QR収録
10906566 | UAE-25T1000無6566 | UAE-25T | 1000 | 無 | 6566 | ～ | 6665 | 920【1】+800【4】 | 4 | 109 | QR収録
10906666 | UAE-25T1000無6666 | UAE-25T | 1000 | 無 | 6666 | ～ | 6765 | 1020【1】+800【4】 | 4 | 109 | QR収録
10906766 | UAE-25T1000無6766 | UAE-25T | 1000 | 無 | 6766 | ～ | 6865 | 1120【1】+800【4】 | 4 | 109 | QR収録
10906866 | UAE-25T1000無6866 | UAE-25T | 1000 | 無 | 6866 | ～ | 6965 | 420【1】+800【5】 | 5 | 109 | QR収録
10906966 | UAE-25T1000無6966 | UAE-25T | 1000 | 無 | 6966 | ～ | 7065 | 520【1】+800【5】 | 5 | 109 | QR収録
10907066 | UAE-25T1000無7066 | UAE-25T | 1000 | 無 | 7066 | ～ | 7165 | 620【1】+800【5】 | 5 | 109 | QR収録
10907166 | UAE-25T1000無7166 | UAE-25T | 1000 | 無 | 7166 | ～ | 7265 | 720【1】+800【5】 | 5 | 109 | QR収録
10907266 | UAE-25T1000無7266 | UAE-25T | 1000 | 無 | 7266 | ～ | 7365 | 820【1】+800【5】 | 5 | 109 | QR収録
10907366 | UAE-25T1000無7366 | UAE-25T | 1000 | 無 | 7366 | ～ | 7465 | 920【1】+800【5】 | 5 | 109 | 推定補完
10907466 | UAE-25T1000無7466 | UAE-25T | 1000 | 無 | 7466 | ～ | 7565 | 1020【1】+800【5】 | 5 | 109 | 推定補完
10907566 | UAE-25T1000無7566 | UAE-25T | 1000 | 無 | 7566 | ～ | 7665 | 1120【1】+800【5】 | 5 | 109 | 推定補完
10907666 | UAE-25T1000無7666 | UAE-25T | 1000 | 無 | 7666 | ～ | 7765 | 420【1】+800【6】 | 6 | 109 | 推定補完
10907766 | UAE-25T1000無7766 | UAE-25T | 1000 | 無 | 7766 | ～ | 7865 | 520【1】+800【6】 | 6 | 109 | 推定補完
10907866 | UAE-25T1000無7866 | UAE-25T | 1000 | 無 | 7866 | ～ | 7965 | 620【1】+800【6】 | 6 | 109 | 推定補完
10907966 | UAE-25T1000無7966 | UAE-25T | 1000 | 無 | 7966 | ～ | 8065 | 720【1】+800【6】 | 6 | 109 | 推定補完
11000000 | UAE-25T1000有0 | UAE-25T | 1000 | 有 | 0 | ～ | 2630 | 無し | 0 | 110 | 推定補完
11002631 | UAE-25T1000有2631 | UAE-25T | 1000 | 有 | 2631 | ～ | 2700 | 延長ﾄｰｶﾞｰﾄﾞ【1】 | 0 | 110 | 推定補完
11002701 | UAE-25T1000有2701 | UAE-25T | 1000 | 有 | 2701 | ～ | 2750 | 220【1】 | 0 | 110 | 推定補完
11002751 | UAE-25T1000有2751 | UAE-25T | 1000 | 有 | 2751 | ～ | 2850 | 320【1】 | 0 | 110 | 推定補完
11002851 | UAE-25T1000有2851 | UAE-25T | 1000 | 有 | 2851 | ～ | 2950 | 420【1】 | 0 | 110 | 推定補完
11002951 | UAE-25T1000有2951 | UAE-25T | 1000 | 有 | 2951 | ～ | 3050 | 520【1】 | 0 | 110 | 推定補完
11003051 | UAE-25T1000有3051 | UAE-25T | 1000 | 有 | 3051 | ～ | 3150 | 620【1】 | 0 | 110 | 推定補完
11003151 | UAE-25T1000有3151 | UAE-25T | 1000 | 有 | 3151 | ～ | 3250 | 720【1】 | 0 | 110 | 推定補完
11003251 | UAE-25T1000有3251 | UAE-25T | 1000 | 有 | 3251 | ～ | 3350 | 820【1】 | 0 | 110 | 推定補完
11003351 | UAE-25T1000有3351 | UAE-25T | 1000 | 有 | 3351 | ～ | 3450 | 920【1】 | 0 | 110 | 推定補完
11003451 | UAE-25T1000有3451 | UAE-25T | 1000 | 有 | 3451 | ～ | 3550 | 1020【1】 | 0 | 110 | 推定補完
11003551 | UAE-25T1000有3551 | UAE-25T | 1000 | 有 | 3551 | ～ | 3650 | 1120【1】 | 0 | 110 | 推定補完
11003651 | UAE-25T1000有3651 | UAE-25T | 1000 | 有 | 3651 | ～ | 3750 | 420【1】+800【1】 | 1 | 110 | 推定補完
11003751 | UAE-25T1000有3751 | UAE-25T | 1000 | 有 | 3751 | ～ | 3850 | 520【1】+800【1】 | 1 | 110 | 推定補完
11003851 | UAE-25T1000有3851 | UAE-25T | 1000 | 有 | 3851 | ～ | 3950 | 620【1】+800【1】 | 1 | 110 | 推定補完
11003951 | UAE-25T1000有3951 | UAE-25T | 1000 | 有 | 3951 | ～ | 4050 | 720【1】+800【1】 | 1 | 110 | 推定補完
11004051 | UAE-25T1000有4051 | UAE-25T | 1000 | 有 | 4051 | ～ | 4150 | 820【1】+800【1】 | 1 | 110 | 推定補完
11004151 | UAE-25T1000有4151 | UAE-25T | 1000 | 有 | 4151 | ～ | 4250 | 920【1】+800【1】 | 1 | 110 | 推定補完
11004251 | UAE-25T1000有4251 | UAE-25T | 1000 | 有 | 4251 | ～ | 4350 | 1020【1】+800【1】 | 1 | 110 | 推定補完
11004351 | UAE-25T1000有4351 | UAE-25T | 1000 | 有 | 4351 | ～ | 4450 | 1120【1】+800【1】 | 1 | 110 | 推定補完
11004451 | UAE-25T1000有4451 | UAE-25T | 1000 | 有 | 4451 | ～ | 4550 | 420【1】+800【2】 | 2 | 110 | 推定補完
11004551 | UAE-25T1000有4551 | UAE-25T | 1000 | 有 | 4551 | ～ | 4650 | 520【1】+800【2】 | 2 | 110 | 推定補完
11004651 | UAE-25T1000有4651 | UAE-25T | 1000 | 有 | 4651 | ～ | 4750 | 620【1】+800【2】 | 2 | 110 | 推定補完
11004751 | UAE-25T1000有4751 | UAE-25T | 1000 | 有 | 4751 | ～ | 4850 | 720【1】+800【2】 | 2 | 110 | 推定補完
11004851 | UAE-25T1000有4851 | UAE-25T | 1000 | 有 | 4851 | ～ | 4950 | 820【1】+800【2】 | 2 | 110 | 推定補完
11004951 | UAE-25T1000有4951 | UAE-25T | 1000 | 有 | 4951 | ～ | 5050 | 920【1】+800【2】 | 2 | 110 | 推定補完
11005051 | UAE-25T1000有5051 | UAE-25T | 1000 | 有 | 5051 | ～ | 5150 | 1020【1】+800【2】 | 2 | 110 | 推定補完
11005151 | UAE-25T1000有5151 | UAE-25T | 1000 | 有 | 5151 | ～ | 5250 | 1120【1】+800【2】 | 2 | 110 | 推定補完
11005251 | UAE-25T1000有5251 | UAE-25T | 1000 | 有 | 5251 | ～ | 5350 | 420【1】+800【3】 | 3 | 110 | 推定補完
11005351 | UAE-25T1000有5351 | UAE-25T | 1000 | 有 | 5351 | ～ | 5450 | 520【1】+800【3】 | 3 | 110 | 推定補完
11005451 | UAE-25T1000有5451 | UAE-25T | 1000 | 有 | 5451 | ～ | 5550 | 620【1】+800【3】 | 3 | 110 | 推定補完
11005551 | UAE-25T1000有5551 | UAE-25T | 1000 | 有 | 5551 | ～ | 5650 | 720【1】+800【3】 | 3 | 110 | 推定補完
11005651 | UAE-25T1000有5651 | UAE-25T | 1000 | 有 | 5651 | ～ | 5750 | 820【1】+800【3】 | 3 | 110 | 推定補完
11005751 | UAE-25T1000有5751 | UAE-25T | 1000 | 有 | 5751 | ～ | 5850 | 920【1】+800【3】 | 3 | 110 | 推定補完
11005851 | UAE-25T1000有5851 | UAE-25T | 1000 | 有 | 5851 | ～ | 5950 | 1020【1】+800【3】 | 3 | 110 | 推定補完
11005951 | UAE-25T1000有5951 | UAE-25T | 1000 | 有 | 5951 | ～ | 6050 | 1120【1】+800【3】 | 3 | 110 | 推定補完
11006051 | UAE-25T1000有6051 | UAE-25T | 1000 | 有 | 6051 | ～ | 6150 | 420【1】+800【4】 | 4 | 110 | 推定補完
11006151 | UAE-25T1000有6151 | UAE-25T | 1000 | 有 | 6151 | ～ | 6250 | 520【1】+800【4】 | 4 | 110 | 推定補完
11006251 | UAE-25T1000有6251 | UAE-25T | 1000 | 有 | 6251 | ～ | 6350 | 620【1】+800【4】 | 4 | 110 | 推定補完
11006351 | UAE-25T1000有6351 | UAE-25T | 1000 | 有 | 6351 | ～ | 6450 | 720【1】+800【4】 | 4 | 110 | 推定補完
11006451 | UAE-25T1000有6451 | UAE-25T | 1000 | 有 | 6451 | ～ | 6550 | 820【1】+800【4】 | 4 | 110 | 推定補完
11006551 | UAE-25T1000有6551 | UAE-25T | 1000 | 有 | 6551 | ～ | 6650 | 920【1】+800【4】 | 4 | 110 | 推定補完
11006651 | UAE-25T1000有6651 | UAE-25T | 1000 | 有 | 6651 | ～ | 6750 | 1020【1】+800【4】 | 4 | 110 | 推定補完
11006751 | UAE-25T1000有6751 | UAE-25T | 1000 | 有 | 6751 | ～ | 6850 | 1120【1】+800【4】 | 4 | 110 | 推定補完
11006851 | UAE-25T1000有6851 | UAE-25T | 1000 | 有 | 6851 | ～ | 6950 | 420【1】+800【5】 | 5 | 110 | 推定補完
11006951 | UAE-25T1000有6951 | UAE-25T | 1000 | 有 | 6951 | ～ | 7050 | 520【1】+800【5】 | 5 | 110 | 推定補完
11007051 | UAE-25T1000有7051 | UAE-25T | 1000 | 有 | 7051 | ～ | 7150 | 620【1】+800【5】 | 5 | 110 | 推定補完
11007151 | UAE-25T1000有7151 | UAE-25T | 1000 | 有 | 7151 | ～ | 7250 | 720【1】+800【5】 | 5 | 110 | 推定補完
11007251 | UAE-25T1000有7251 | UAE-25T | 1000 | 有 | 7251 | ～ | 7350 | 820【1】+800【5】 | 5 | 110 | 推定補完
11007351 | UAE-25T1000有7351 | UAE-25T | 1000 | 有 | 7351 | ～ | 7450 | 920【1】+800【5】 | 5 | 110 | 推定補完
11007451 | UAE-25T1000有7451 | UAE-25T | 1000 | 有 | 7451 | ～ | 7550 | 1020【1】+800【5】 | 5 | 110 | 推定補完
11007551 | UAE-25T1000有7551 | UAE-25T | 1000 | 有 | 7551 | ～ | 7650 | 1120【1】+800【5】 | 5 | 110 | 推定補完
11007651 | UAE-25T1000有7651 | UAE-25T | 1000 | 有 | 7651 | ～ | 7750 | 420【1】+800【6】 | 6 | 110 | 推定補完
11007751 | UAE-25T1000有7751 | UAE-25T | 1000 | 有 | 7751 | ～ | 7850 | 520【1】+800【6】 | 6 | 110 | 推定補完
11007851 | UAE-25T1000有7851 | UAE-25T | 1000 | 有 | 7851 | ～ | 7950 | 620【1】+800【6】 | 6 | 110 | 推定補完
11007951 | UAE-25T1000有7951 | UAE-25T | 1000 | 有 | 7951 | ～ | 8050 | 720【1】+800【6】 | 6 | 110 | 推定補完
11100000 | UAE-25T1100無0 | UAE-25T | 1100 | 無 | 0 | ～ | 2645 | 無し | 0 | 111 | 推定補完
11102646 | UAE-25T1100無2646 | UAE-25T | 1100 | 無 | 2646 | ～ | 2715 | 延長ﾄｰｶﾞｰﾄﾞ【1】 | 0 | 111 | 推定補完
11102716 | UAE-25T1100無2716 | UAE-25T | 1100 | 無 | 2716 | ～ | 2765 | 220【1】 | 0 | 111 | 推定補完
11102766 | UAE-25T1100無2766 | UAE-25T | 1100 | 無 | 2766 | ～ | 2865 | 320【1】 | 0 | 111 | 推定補完
11102866 | UAE-25T1100無2866 | UAE-25T | 1100 | 無 | 2866 | ～ | 2965 | 420【1】 | 0 | 111 | 推定補完
11102966 | UAE-25T1100無2966 | UAE-25T | 1100 | 無 | 2966 | ～ | 3065 | 520【1】 | 0 | 111 | 推定補完
11103066 | UAE-25T1100無3066 | UAE-25T | 1100 | 無 | 3066 | ～ | 3165 | 620【1】 | 0 | 111 | 推定補完
11103166 | UAE-25T1100無3166 | UAE-25T | 1100 | 無 | 3166 | ～ | 3265 | 720【1】 | 0 | 111 | 推定補完
11103266 | UAE-25T1100無3266 | UAE-25T | 1100 | 無 | 3266 | ～ | 3365 | 820【1】 | 0 | 111 | 推定補完
11103366 | UAE-25T1100無3366 | UAE-25T | 1100 | 無 | 3366 | ～ | 3465 | 920【1】 | 0 | 111 | 推定補完
11103466 | UAE-25T1100無3466 | UAE-25T | 1100 | 無 | 3466 | ～ | 3565 | 1020【1】 | 0 | 111 | 推定補完
11103566 | UAE-25T1100無3566 | UAE-25T | 1100 | 無 | 3566 | ～ | 3665 | 1120【1】 | 0 | 111 | 推定補完
11103666 | UAE-25T1100無3666 | UAE-25T | 1100 | 無 | 3666 | ～ | 3765 | 420【1】+800【1】 | 1 | 111 | 推定補完
11103766 | UAE-25T1100無3766 | UAE-25T | 1100 | 無 | 3766 | ～ | 3865 | 520【1】+800【1】 | 1 | 111 | 推定補完
11103866 | UAE-25T1100無3866 | UAE-25T | 1100 | 無 | 3866 | ～ | 3965 | 620【1】+800【1】 | 1 | 111 | 推定補完
11103966 | UAE-25T1100無3966 | UAE-25T | 1100 | 無 | 3966 | ～ | 4065 | 720【1】+800【1】 | 1 | 111 | 推定補完
11104066 | UAE-25T1100無4066 | UAE-25T | 1100 | 無 | 4066 | ～ | 4165 | 820【1】+800【1】 | 1 | 111 | 推定補完
11104166 | UAE-25T1100無4166 | UAE-25T | 1100 | 無 | 4166 | ～ | 4265 | 920【1】+800【1】 | 1 | 111 | 推定補完
11104266 | UAE-25T1100無4266 | UAE-25T | 1100 | 無 | 4266 | ～ | 4365 | 1020【1】+800【1】 | 1 | 111 | 推定補完
11104366 | UAE-25T1100無4366 | UAE-25T | 1100 | 無 | 4366 | ～ | 4465 | 1120【1】+800【1】 | 1 | 111 | 推定補完
11104466 | UAE-25T1100無4466 | UAE-25T | 1100 | 無 | 4466 | ～ | 4565 | 420【1】+800【2】 | 2 | 111 | 推定補完
11104566 | UAE-25T1100無4566 | UAE-25T | 1100 | 無 | 4566 | ～ | 4665 | 520【1】+800【2】 | 2 | 111 | 推定補完
11104666 | UAE-25T1100無4666 | UAE-25T | 1100 | 無 | 4666 | ～ | 4765 | 620【1】+800【2】 | 2 | 111 | 推定補完
11104766 | UAE-25T1100無4766 | UAE-25T | 1100 | 無 | 4766 | ～ | 4865 | 720【1】+800【2】 | 2 | 111 | 推定補完
11104866 | UAE-25T1100無4866 | UAE-25T | 1100 | 無 | 4866 | ～ | 4965 | 820【1】+800【2】 | 2 | 111 | 推定補完
11104966 | UAE-25T1100無4966 | UAE-25T | 1100 | 無 | 4966 | ～ | 5065 | 920【1】+800【2】 | 2 | 111 | 推定補完
11105066 | UAE-25T1100無5066 | UAE-25T | 1100 | 無 | 5066 | ～ | 5165 | 1020【1】+800【2】 | 2 | 111 | 推定補完
11105166 | UAE-25T1100無5166 | UAE-25T | 1100 | 無 | 5166 | ～ | 5265 | 1120【1】+800【2】 | 2 | 111 | 推定補完
11105266 | UAE-25T1100無5266 | UAE-25T | 1100 | 無 | 5266 | ～ | 5365 | 420【1】+800【3】 | 3 | 111 | 推定補完
11105366 | UAE-25T1100無5366 | UAE-25T | 1100 | 無 | 5366 | ～ | 5465 | 520【1】+800【3】 | 3 | 111 | 推定補完
11105466 | UAE-25T1100無5466 | UAE-25T | 1100 | 無 | 5466 | ～ | 5565 | 620【1】+800【3】 | 3 | 111 | 推定補完
11105566 | UAE-25T1100無5566 | UAE-25T | 1100 | 無 | 5566 | ～ | 5665 | 720【1】+800【3】 | 3 | 111 | 推定補完
11105666 | UAE-25T1100無5666 | UAE-25T | 1100 | 無 | 5666 | ～ | 5765 | 820【1】+800【3】 | 3 | 111 | 推定補完
11105766 | UAE-25T1100無5766 | UAE-25T | 1100 | 無 | 5766 | ～ | 5865 | 920【1】+800【3】 | 3 | 111 | 推定補完
11105866 | UAE-25T1100無5866 | UAE-25T | 1100 | 無 | 5866 | ～ | 5965 | 1020【1】+800【3】 | 3 | 111 | 推定補完
11105966 | UAE-25T1100無5966 | UAE-25T | 1100 | 無 | 5966 | ～ | 6065 | 1120【1】+800【3】 | 3 | 111 | 推定補完
11106066 | UAE-25T1100無6066 | UAE-25T | 1100 | 無 | 6066 | ～ | 6165 | 420【1】+800【4】 | 4 | 111 | 推定補完
11106166 | UAE-25T1100無6166 | UAE-25T | 1100 | 無 | 6166 | ～ | 6265 | 520【1】+800【4】 | 4 | 111 | 推定補完
11106266 | UAE-25T1100無6266 | UAE-25T | 1100 | 無 | 6266 | ～ | 6365 | 620【1】+800【4】 | 4 | 111 | 推定補完
11106366 | UAE-25T1100無6366 | UAE-25T | 1100 | 無 | 6366 | ～ | 6465 | 720【1】+800【4】 | 4 | 111 | 推定補完
11106466 | UAE-25T1100無6466 | UAE-25T | 1100 | 無 | 6466 | ～ | 6565 | 820【1】+800【4】 | 4 | 111 | 推定補完
11106566 | UAE-25T1100無6566 | UAE-25T | 1100 | 無 | 6566 | ～ | 6665 | 920【1】+800【4】 | 4 | 111 | 推定補完
11106666 | UAE-25T1100無6666 | UAE-25T | 1100 | 無 | 6666 | ～ | 6765 | 1020【1】+800【4】 | 4 | 111 | 推定補完
11106766 | UAE-25T1100無6766 | UAE-25T | 1100 | 無 | 6766 | ～ | 6865 | 1120【1】+800【4】 | 4 | 111 | 推定補完
11106866 | UAE-25T1100無6866 | UAE-25T | 1100 | 無 | 6866 | ～ | 6965 | 420【1】+800【5】 | 5 | 111 | 推定補完
11106966 | UAE-25T1100無6966 | UAE-25T | 1100 | 無 | 6966 | ～ | 7065 | 520【1】+800【5】 | 5 | 111 | 推定補完
11107066 | UAE-25T1100無7066 | UAE-25T | 1100 | 無 | 7066 | ～ | 7165 | 620【1】+800【5】 | 5 | 111 | 推定補完
11107166 | UAE-25T1100無7166 | UAE-25T | 1100 | 無 | 7166 | ～ | 7265 | 720【1】+800【5】 | 5 | 111 | 推定補完
11107266 | UAE-25T1100無7266 | UAE-25T | 1100 | 無 | 7266 | ～ | 7365 | 820【1】+800【5】 | 5 | 111 | 推定補完
11107366 | UAE-25T1100無7366 | UAE-25T | 1100 | 無 | 7366 | ～ | 7465 | 920【1】+800【5】 | 5 | 111 | 推定補完
11107466 | UAE-25T1100無7466 | UAE-25T | 1100 | 無 | 7466 | ～ | 7565 | 1020【1】+800【5】 | 5 | 111 | 推定補完
11107566 | UAE-25T1100無7566 | UAE-25T | 1100 | 無 | 7566 | ～ | 7665 | 1120【1】+800【5】 | 5 | 111 | 推定補完
11107666 | UAE-25T1100無7666 | UAE-25T | 1100 | 無 | 7666 | ～ | 7765 | 420【1】+800【6】 | 6 | 111 | 推定補完
11107766 | UAE-25T1100無7766 | UAE-25T | 1100 | 無 | 7766 | ～ | 7865 | 520【1】+800【6】 | 6 | 111 | 推定補完
11107866 | UAE-25T1100無7866 | UAE-25T | 1100 | 無 | 7866 | ～ | 7965 | 620【1】+800【6】 | 6 | 111 | 推定補完
11107966 | UAE-25T1100無7966 | UAE-25T | 1100 | 無 | 7966 | ～ | 8065 | 720【1】+800【6】 | 6 | 111 | 推定補完
11200000 | UAE-25T1100有0 | UAE-25T | 1100 | 有 | 0 | ～ | 2630 | 無し | 0 | 112 | 推定補完
11202631 | UAE-25T1100有2631 | UAE-25T | 1100 | 有 | 2631 | ～ | 2700 | 延長ﾄｰｶﾞｰﾄﾞ【1】 | 0 | 112 | 推定補完
11202701 | UAE-25T1100有2701 | UAE-25T | 1100 | 有 | 2701 | ～ | 2750 | 220【1】 | 0 | 112 | 推定補完
11202751 | UAE-25T1100有2751 | UAE-25T | 1100 | 有 | 2751 | ～ | 2850 | 320【1】 | 0 | 112 | 推定補完
11202851 | UAE-25T1100有2851 | UAE-25T | 1100 | 有 | 2851 | ～ | 2950 | 420【1】 | 0 | 112 | 推定補完
11202951 | UAE-25T1100有2951 | UAE-25T | 1100 | 有 | 2951 | ～ | 3050 | 520【1】 | 0 | 112 | 推定補完
11203051 | UAE-25T1100有3051 | UAE-25T | 1100 | 有 | 3051 | ～ | 3150 | 620【1】 | 0 | 112 | 推定補完
11203151 | UAE-25T1100有3151 | UAE-25T | 1100 | 有 | 3151 | ～ | 3250 | 720【1】 | 0 | 112 | 推定補完
11203251 | UAE-25T1100有3251 | UAE-25T | 1100 | 有 | 3251 | ～ | 3350 | 820【1】 | 0 | 112 | 推定補完
11203351 | UAE-25T1100有3351 | UAE-25T | 1100 | 有 | 3351 | ～ | 3450 | 920【1】 | 0 | 112 | 推定補完
11203451 | UAE-25T1100有3451 | UAE-25T | 1100 | 有 | 3451 | ～ | 3550 | 1020【1】 | 0 | 112 | 推定補完
11203551 | UAE-25T1100有3551 | UAE-25T | 1100 | 有 | 3551 | ～ | 3650 | 1120【1】 | 0 | 112 | 推定補完
11203651 | UAE-25T1100有3651 | UAE-25T | 1100 | 有 | 3651 | ～ | 3750 | 420【1】+800【1】 | 1 | 112 | 推定補完
11203751 | UAE-25T1100有3751 | UAE-25T | 1100 | 有 | 3751 | ～ | 3850 | 520【1】+800【1】 | 1 | 112 | 推定補完
11203851 | UAE-25T1100有3851 | UAE-25T | 1100 | 有 | 3851 | ～ | 3950 | 620【1】+800【1】 | 1 | 112 | 推定補完
11203951 | UAE-25T1100有3951 | UAE-25T | 1100 | 有 | 3951 | ～ | 4050 | 720【1】+800【1】 | 1 | 112 | 推定補完
11204051 | UAE-25T1100有4051 | UAE-25T | 1100 | 有 | 4051 | ～ | 4150 | 820【1】+800【1】 | 1 | 112 | 推定補完
11204151 | UAE-25T1100有4151 | UAE-25T | 1100 | 有 | 4151 | ～ | 4250 | 920【1】+800【1】 | 1 | 112 | 推定補完
11204251 | UAE-25T1100有4251 | UAE-25T | 1100 | 有 | 4251 | ～ | 4350 | 1020【1】+800【1】 | 1 | 112 | 推定補完
11204351 | UAE-25T1100有4351 | UAE-25T | 1100 | 有 | 4351 | ～ | 4450 | 1120【1】+800【1】 | 1 | 112 | 推定補完
11204451 | UAE-25T1100有4451 | UAE-25T | 1100 | 有 | 4451 | ～ | 4550 | 420【1】+800【2】 | 2 | 112 | 推定補完
11204551 | UAE-25T1100有4551 | UAE-25T | 1100 | 有 | 4551 | ～ | 4650 | 520【1】+800【2】 | 2 | 112 | 推定補完
11204651 | UAE-25T1100有4651 | UAE-25T | 1100 | 有 | 4651 | ～ | 4750 | 620【1】+800【2】 | 2 | 112 | 推定補完
11204751 | UAE-25T1100有4751 | UAE-25T | 1100 | 有 | 4751 | ～ | 4850 | 720【1】+800【2】 | 2 | 112 | 推定補完
11204851 | UAE-25T1100有4851 | UAE-25T | 1100 | 有 | 4851 | ～ | 4950 | 820【1】+800【2】 | 2 | 112 | 推定補完
11204951 | UAE-25T1100有4951 | UAE-25T | 1100 | 有 | 4951 | ～ | 5050 | 920【1】+800【2】 | 2 | 112 | 推定補完
11205051 | UAE-25T1100有5051 | UAE-25T | 1100 | 有 | 5051 | ～ | 5150 | 1020【1】+800【2】 | 2 | 112 | 推定補完
11205151 | UAE-25T1100有5151 | UAE-25T | 1100 | 有 | 5151 | ～ | 5250 | 1120【1】+800【2】 | 2 | 112 | 推定補完
11205251 | UAE-25T1100有5251 | UAE-25T | 1100 | 有 | 5251 | ～ | 5350 | 420【1】+800【3】 | 3 | 112 | 推定補完
11205351 | UAE-25T1100有5351 | UAE-25T | 1100 | 有 | 5351 | ～ | 5450 | 520【1】+800【3】 | 3 | 112 | 推定補完
11205451 | UAE-25T1100有5451 | UAE-25T | 1100 | 有 | 5451 | ～ | 5550 | 620【1】+800【3】 | 3 | 112 | 推定補完
11205551 | UAE-25T1100有5551 | UAE-25T | 1100 | 有 | 5551 | ～ | 5650 | 720【1】+800【3】 | 3 | 112 | 推定補完
11205651 | UAE-25T1100有5651 | UAE-25T | 1100 | 有 | 5651 | ～ | 5750 | 820【1】+800【3】 | 3 | 112 | 推定補完
11205751 | UAE-25T1100有5751 | UAE-25T | 1100 | 有 | 5751 | ～ | 5850 | 920【1】+800【3】 | 3 | 112 | 推定補完
11205851 | UAE-25T1100有5851 | UAE-25T | 1100 | 有 | 5851 | ～ | 5950 | 1020【1】+800【3】 | 3 | 112 | 推定補完
11205951 | UAE-25T1100有5951 | UAE-25T | 1100 | 有 | 5951 | ～ | 6050 | 1120【1】+800【3】 | 3 | 112 | 推定補完
11206051 | UAE-25T1100有6051 | UAE-25T | 1100 | 有 | 6051 | ～ | 6150 | 420【1】+800【4】 | 4 | 112 | 推定補完
11206151 | UAE-25T1100有6151 | UAE-25T | 1100 | 有 | 6151 | ～ | 6250 | 520【1】+800【4】 | 4 | 112 | 推定補完
11206251 | UAE-25T1100有6251 | UAE-25T | 1100 | 有 | 6251 | ～ | 6350 | 620【1】+800【4】 | 4 | 112 | 推定補完
11206351 | UAE-25T1100有6351 | UAE-25T | 1100 | 有 | 6351 | ～ | 6450 | 720【1】+800【4】 | 4 | 112 | 推定補完
11206451 | UAE-25T1100有6451 | UAE-25T | 1100 | 有 | 6451 | ～ | 6550 | 820【1】+800【4】 | 4 | 112 | 推定補完
11206551 | UAE-25T1100有6551 | UAE-25T | 1100 | 有 | 6551 | ～ | 6650 | 920【1】+800【4】 | 4 | 112 | 推定補完
11206651 | UAE-25T1100有6651 | UAE-25T | 1100 | 有 | 6651 | ～ | 6750 | 1020【1】+800【4】 | 4 | 112 | 推定補完
11206751 | UAE-25T1100有6751 | UAE-25T | 1100 | 有 | 6751 | ～ | 6850 | 1120【1】+800【4】 | 4 | 112 | 推定補完
11206851 | UAE-25T1100有6851 | UAE-25T | 1100 | 有 | 6851 | ～ | 6950 | 420【1】+800【5】 | 5 | 112 | 推定補完
11206951 | UAE-25T1100有6951 | UAE-25T | 1100 | 有 | 6951 | ～ | 7050 | 520【1】+800【5】 | 5 | 112 | 推定補完
11207051 | UAE-25T1100有7051 | UAE-25T | 1100 | 有 | 7051 | ～ | 7150 | 620【1】+800【5】 | 5 | 112 | 推定補完
11207151 | UAE-25T1100有7151 | UAE-25T | 1100 | 有 | 7151 | ～ | 7250 | 720【1】+800【5】 | 5 | 112 | 推定補完
11207251 | UAE-25T1100有7251 | UAE-25T | 1100 | 有 | 7251 | ～ | 7350 | 820【1】+800【5】 | 5 | 112 | 推定補完
11207351 | UAE-25T1100有7351 | UAE-25T | 1100 | 有 | 7351 | ～ | 7450 | 920【1】+800【5】 | 5 | 112 | 推定補完
11207451 | UAE-25T1100有7451 | UAE-25T | 1100 | 有 | 7451 | ～ | 7550 | 1020【1】+800【5】 | 5 | 112 | 推定補完
11207551 | UAE-25T1100有7551 | UAE-25T | 1100 | 有 | 7551 | ～ | 7650 | 1120【1】+800【5】 | 5 | 112 | 推定補完
11207651 | UAE-25T1100有7651 | UAE-25T | 1100 | 有 | 7651 | ～ | 7750 | 420【1】+800【6】 | 6 | 112 | 推定補完
11207751 | UAE-25T1100有7751 | UAE-25T | 1100 | 有 | 7751 | ～ | 7850 | 520【1】+800【6】 | 6 | 112 | 推定補完
11207851 | UAE-25T1100有7851 | UAE-25T | 1100 | 有 | 7851 | ～ | 7950 | 620【1】+800【6】 | 6 | 112 | 推定補完
11207951 | UAE-25T1100有7951 | UAE-25T | 1100 | 有 | 7951 | ～ | 8050 | 720【1】+800【6】 | 6 | 112 | 推定補完
11300000 | UA-25TR800無0 | UA-25TR | 800 | 無 | 0 | ～ | 2640 | 無し | 0 | 113 | 推定補完
11302641 | UA-25TR800無2641 | UA-25TR | 800 | 無 | 2641 | ～ | 2715 | 延長ﾄｰｶﾞｰﾄﾞ【1】 | 0 | 113 | 推定補完
11302716 | UA-25TR800無2716 | UA-25TR | 800 | 無 | 2716 | ～ | 2765 | 220【1】 | 0 | 113 | 推定補完
11302766 | UA-25TR800無2766 | UA-25TR | 800 | 無 | 2766 | ～ | 2865 | 320【1】 | 0 | 113 | 推定補完
11302866 | UA-25TR800無2866 | UA-25TR | 800 | 無 | 2866 | ～ | 2965 | 420【1】 | 0 | 113 | 推定補完
11302966 | UA-25TR800無2966 | UA-25TR | 800 | 無 | 2966 | ～ | 3065 | 520【1】 | 0 | 113 | 推定補完
11303066 | UA-25TR800無3066 | UA-25TR | 800 | 無 | 3066 | ～ | 3165 | 620【1】 | 0 | 113 | 推定補完
11303166 | UA-25TR800無3166 | UA-25TR | 800 | 無 | 3166 | ～ | 3265 | 720【1】 | 0 | 113 | 推定補完
11303266 | UA-25TR800無3266 | UA-25TR | 800 | 無 | 3266 | ～ | 3365 | 820【1】 | 0 | 113 | 推定補完
11303366 | UA-25TR800無3366 | UA-25TR | 800 | 無 | 3366 | ～ | 3465 | 920【1】 | 0 | 113 | 推定補完
11303466 | UA-25TR800無3466 | UA-25TR | 800 | 無 | 3466 | ～ | 3565 | 1020【1】 | 0 | 113 | 推定補完
11303566 | UA-25TR800無3566 | UA-25TR | 800 | 無 | 3566 | ～ | 3665 | 1120【1】 | 0 | 113 | 推定補完
11303666 | UA-25TR800無3666 | UA-25TR | 800 | 無 | 3666 | ～ | 3765 | 420【1】+800【1】 | 1 | 113 | 推定補完
11303766 | UA-25TR800無3766 | UA-25TR | 800 | 無 | 3766 | ～ | 3865 | 520【1】+800【1】 | 1 | 113 | 推定補完
11303866 | UA-25TR800無3866 | UA-25TR | 800 | 無 | 3866 | ～ | 3965 | 620【1】+800【1】 | 1 | 113 | 推定補完
11303966 | UA-25TR800無3966 | UA-25TR | 800 | 無 | 3966 | ～ | 4065 | 720【1】+800【1】 | 1 | 113 | 推定補完
11304066 | UA-25TR800無4066 | UA-25TR | 800 | 無 | 4066 | ～ | 4165 | 820【1】+800【1】 | 1 | 113 | 推定補完
11304166 | UA-25TR800無4166 | UA-25TR | 800 | 無 | 4166 | ～ | 4265 | 920【1】+800【1】 | 1 | 113 | 推定補完
11304266 | UA-25TR800無4266 | UA-25TR | 800 | 無 | 4266 | ～ | 4365 | 1020【1】+800【1】 | 1 | 113 | 推定補完
11304366 | UA-25TR800無4366 | UA-25TR | 800 | 無 | 4366 | ～ | 4465 | 1120【1】+800【1】 | 1 | 113 | 推定補完
11304466 | UA-25TR800無4466 | UA-25TR | 800 | 無 | 4466 | ～ | 4565 | 420【1】+800【2】 | 2 | 113 | 推定補完
11304566 | UA-25TR800無4566 | UA-25TR | 800 | 無 | 4566 | ～ | 4665 | 520【1】+800【2】 | 2 | 113 | 推定補完
11304666 | UA-25TR800無4666 | UA-25TR | 800 | 無 | 4666 | ～ | 4765 | 620【1】+800【2】 | 2 | 113 | 推定補完
11304766 | UA-25TR800無4766 | UA-25TR | 800 | 無 | 4766 | ～ | 4865 | 720【1】+800【2】 | 2 | 113 | 推定補完
11304866 | UA-25TR800無4866 | UA-25TR | 800 | 無 | 4866 | ～ | 4965 | 820【1】+800【2】 | 2 | 113 | 推定補完
11304966 | UA-25TR800無4966 | UA-25TR | 800 | 無 | 4966 | ～ | 5065 | 920【1】+800【2】 | 2 | 113 | 推定補完
11305066 | UA-25TR800無5066 | UA-25TR | 800 | 無 | 5066 | ～ | 5165 | 1020【1】+800【2】 | 2 | 113 | 推定補完
11305166 | UA-25TR800無5166 | UA-25TR | 800 | 無 | 5166 | ～ | 5265 | 1120【1】+800【2】 | 2 | 113 | 推定補完
11305266 | UA-25TR800無5266 | UA-25TR | 800 | 無 | 5266 | ～ | 5365 | 420【1】+800【3】 | 3 | 113 | 推定補完
11305366 | UA-25TR800無5366 | UA-25TR | 800 | 無 | 5366 | ～ | 5465 | 520【1】+800【3】 | 3 | 113 | 推定補完
11305466 | UA-25TR800無5466 | UA-25TR | 800 | 無 | 5466 | ～ | 5565 | 620【1】+800【3】 | 3 | 113 | 推定補完
11305566 | UA-25TR800無5566 | UA-25TR | 800 | 無 | 5566 | ～ | 5665 | 720【1】+800【3】 | 3 | 113 | 推定補完
11305666 | UA-25TR800無5666 | UA-25TR | 800 | 無 | 5666 | ～ | 5765 | 820【1】+800【3】 | 3 | 113 | 推定補完
11305766 | UA-25TR800無5766 | UA-25TR | 800 | 無 | 5766 | ～ | 5865 | 920【1】+800【3】 | 3 | 113 | 推定補完
11305866 | UA-25TR800無5866 | UA-25TR | 800 | 無 | 5866 | ～ | 5965 | 1020【1】+800【3】 | 3 | 113 | 推定補完
11305966 | UA-25TR800無5966 | UA-25TR | 800 | 無 | 5966 | ～ | 6065 | 1120【1】+800【3】 | 3 | 113 | 推定補完
11306066 | UA-25TR800無6066 | UA-25TR | 800 | 無 | 6066 | ～ | 6165 | 420【1】+800【4】 | 4 | 113 | 推定補完
11306166 | UA-25TR800無6166 | UA-25TR | 800 | 無 | 6166 | ～ | 6265 | 520【1】+800【4】 | 4 | 113 | 推定補完
11306266 | UA-25TR800無6266 | UA-25TR | 800 | 無 | 6266 | ～ | 6365 | 620【1】+800【4】 | 4 | 113 | 推定補完
11306366 | UA-25TR800無6366 | UA-25TR | 800 | 無 | 6366 | ～ | 6465 | 720【1】+800【4】 | 4 | 113 | 推定補完
11306466 | UA-25TR800無6466 | UA-25TR | 800 | 無 | 6466 | ～ | 6565 | 820【1】+800【4】 | 4 | 113 | 推定補完
11306566 | UA-25TR800無6566 | UA-25TR | 800 | 無 | 6566 | ～ | 6665 | 920【1】+800【4】 | 4 | 113 | 推定補完
11306666 | UA-25TR800無6666 | UA-25TR | 800 | 無 | 6666 | ～ | 6765 | 1020【1】+800【4】 | 4 | 113 | 推定補完
11306766 | UA-25TR800無6766 | UA-25TR | 800 | 無 | 6766 | ～ | 6865 | 1120【1】+800【4】 | 4 | 113 | 推定補完
11306866 | UA-25TR800無6866 | UA-25TR | 800 | 無 | 6866 | ～ | 6965 | 420【1】+800【5】 | 5 | 113 | 推定補完
11306966 | UA-25TR800無6966 | UA-25TR | 800 | 無 | 6966 | ～ | 7065 | 520【1】+800【5】 | 5 | 113 | 推定補完
11307066 | UA-25TR800無7066 | UA-25TR | 800 | 無 | 7066 | ～ | 7165 | 620【1】+800【5】 | 5 | 113 | 推定補完
11307166 | UA-25TR800無7166 | UA-25TR | 800 | 無 | 7166 | ～ | 7265 | 720【1】+800【5】 | 5 | 113 | 推定補完
11307266 | UA-25TR800無7266 | UA-25TR | 800 | 無 | 7266 | ～ | 7365 | 820【1】+800【5】 | 5 | 113 | 推定補完
11307366 | UA-25TR800無7366 | UA-25TR | 800 | 無 | 7366 | ～ | 7465 | 920【1】+800【5】 | 5 | 113 | 推定補完
11307466 | UA-25TR800無7466 | UA-25TR | 800 | 無 | 7466 | ～ | 7565 | 1020【1】+800【5】 | 5 | 113 | 推定補完
11307566 | UA-25TR800無7566 | UA-25TR | 800 | 無 | 7566 | ～ | 7665 | 1120【1】+800【5】 | 5 | 113 | 推定補完
11307666 | UA-25TR800無7666 | UA-25TR | 800 | 無 | 7666 | ～ | 7765 | 420【1】+800【6】 | 6 | 113 | 推定補完
11307766 | UA-25TR800無7766 | UA-25TR | 800 | 無 | 7766 | ～ | 7865 | 520【1】+800【6】 | 6 | 113 | 推定補完
11307866 | UA-25TR800無7866 | UA-25TR | 800 | 無 | 7866 | ～ | 7965 | 620【1】+800【6】 | 6 | 113 | 推定補完
11307966 | UA-25TR800無7966 | UA-25TR | 800 | 無 | 7966 | ～ | 8065 | 720【1】+800【6】 | 6 | 113 | 推定補完
11400000 | UA-25TR800有0 | UA-25TR | 800 | 有 | 0 | ～ | 2640 | 無し | 0 | 114 | 推定補完
11402641 | UA-25TR800有2641 | UA-25TR | 800 | 有 | 2641 | ～ | 2715 | 延長ﾄｰｶﾞｰﾄﾞ【1】 | 0 | 114 | 推定補完
11402716 | UA-25TR800有2716 | UA-25TR | 800 | 有 | 2716 | ～ | 2765 | 220【1】 | 0 | 114 | 推定補完
11402766 | UA-25TR800有2766 | UA-25TR | 800 | 有 | 2766 | ～ | 2865 | 320【1】 | 0 | 114 | 推定補完
11402866 | UA-25TR800有2866 | UA-25TR | 800 | 有 | 2866 | ～ | 2965 | 420【1】 | 0 | 114 | 推定補完
11402966 | UA-25TR800有2966 | UA-25TR | 800 | 有 | 2966 | ～ | 3065 | 520【1】 | 0 | 114 | 推定補完
11403066 | UA-25TR800有3066 | UA-25TR | 800 | 有 | 3066 | ～ | 3165 | 620【1】 | 0 | 114 | 推定補完
11403166 | UA-25TR800有3166 | UA-25TR | 800 | 有 | 3166 | ～ | 3265 | 720【1】 | 0 | 114 | 推定補完
11403266 | UA-25TR800有3266 | UA-25TR | 800 | 有 | 3266 | ～ | 3365 | 820【1】 | 0 | 114 | 推定補完
11403366 | UA-25TR800有3366 | UA-25TR | 800 | 有 | 3366 | ～ | 3465 | 920【1】 | 0 | 114 | 推定補完
11403466 | UA-25TR800有3466 | UA-25TR | 800 | 有 | 3466 | ～ | 3565 | 1020【1】 | 0 | 114 | 推定補完
11403566 | UA-25TR800有3566 | UA-25TR | 800 | 有 | 3566 | ～ | 3665 | 1120【1】 | 0 | 114 | 推定補完
11403666 | UA-25TR800有3666 | UA-25TR | 800 | 有 | 3666 | ～ | 3765 | 420【1】+800【1】 | 1 | 114 | 推定補完
11403766 | UA-25TR800有3766 | UA-25TR | 800 | 有 | 3766 | ～ | 3865 | 520【1】+800【1】 | 1 | 114 | 推定補完
11403866 | UA-25TR800有3866 | UA-25TR | 800 | 有 | 3866 | ～ | 3965 | 620【1】+800【1】 | 1 | 114 | 推定補完
11403966 | UA-25TR800有3966 | UA-25TR | 800 | 有 | 3966 | ～ | 4065 | 720【1】+800【1】 | 1 | 114 | 推定補完
11404066 | UA-25TR800有4066 | UA-25TR | 800 | 有 | 4066 | ～ | 4165 | 820【1】+800【1】 | 1 | 114 | 推定補完
11404166 | UA-25TR800有4166 | UA-25TR | 800 | 有 | 4166 | ～ | 4265 | 920【1】+800【1】 | 1 | 114 | 推定補完
11404266 | UA-25TR800有4266 | UA-25TR | 800 | 有 | 4266 | ～ | 4365 | 1020【1】+800【1】 | 1 | 114 | 推定補完
11404366 | UA-25TR800有4366 | UA-25TR | 800 | 有 | 4366 | ～ | 4465 | 1120【1】+800【1】 | 1 | 114 | 推定補完
11404466 | UA-25TR800有4466 | UA-25TR | 800 | 有 | 4466 | ～ | 4565 | 420【1】+800【2】 | 2 | 114 | 推定補完
11404566 | UA-25TR800有4566 | UA-25TR | 800 | 有 | 4566 | ～ | 4665 | 520【1】+800【2】 | 2 | 114 | 推定補完
11404666 | UA-25TR800有4666 | UA-25TR | 800 | 有 | 4666 | ～ | 4765 | 620【1】+800【2】 | 2 | 114 | 推定補完
11404766 | UA-25TR800有4766 | UA-25TR | 800 | 有 | 4766 | ～ | 4865 | 720【1】+800【2】 | 2 | 114 | 推定補完
11404866 | UA-25TR800有4866 | UA-25TR | 800 | 有 | 4866 | ～ | 4965 | 820【1】+800【2】 | 2 | 114 | 推定補完
11404966 | UA-25TR800有4966 | UA-25TR | 800 | 有 | 4966 | ～ | 5065 | 920【1】+800【2】 | 2 | 114 | 推定補完
11405066 | UA-25TR800有5066 | UA-25TR | 800 | 有 | 5066 | ～ | 5165 | 1020【1】+800【2】 | 2 | 114 | 推定補完
11405166 | UA-25TR800有5166 | UA-25TR | 800 | 有 | 5166 | ～ | 5265 | 1120【1】+800【2】 | 2 | 114 | 推定補完
11405266 | UA-25TR800有5266 | UA-25TR | 800 | 有 | 5266 | ～ | 5365 | 420【1】+800【3】 | 3 | 114 | 推定補完
11405366 | UA-25TR800有5366 | UA-25TR | 800 | 有 | 5366 | ～ | 5465 | 520【1】+800【3】 | 3 | 114 | 推定補完
11405466 | UA-25TR800有5466 | UA-25TR | 800 | 有 | 5466 | ～ | 5565 | 620【1】+800【3】 | 3 | 114 | 推定補完
11405566 | UA-25TR800有5566 | UA-25TR | 800 | 有 | 5566 | ～ | 5665 | 720【1】+800【3】 | 3 | 114 | 推定補完
11405666 | UA-25TR800有5666 | UA-25TR | 800 | 有 | 5666 | ～ | 5765 | 820【1】+800【3】 | 3 | 114 | 推定補完
11405766 | UA-25TR800有5766 | UA-25TR | 800 | 有 | 5766 | ～ | 5865 | 920【1】+800【3】 | 3 | 114 | 推定補完
11405866 | UA-25TR800有5866 | UA-25TR | 800 | 有 | 5866 | ～ | 5965 | 1020【1】+800【3】 | 3 | 114 | 推定補完
11405966 | UA-25TR800有5966 | UA-25TR | 800 | 有 | 5966 | ～ | 6065 | 1120【1】+800【3】 | 3 | 114 | 推定補完
11406066 | UA-25TR800有6066 | UA-25TR | 800 | 有 | 6066 | ～ | 6165 | 420【1】+800【4】 | 4 | 114 | 推定補完
11406166 | UA-25TR800有6166 | UA-25TR | 800 | 有 | 6166 | ～ | 6265 | 520【1】+800【4】 | 4 | 114 | 推定補完
11406266 | UA-25TR800有6266 | UA-25TR | 800 | 有 | 6266 | ～ | 6365 | 620【1】+800【4】 | 4 | 114 | 推定補完
11406366 | UA-25TR800有6366 | UA-25TR | 800 | 有 | 6366 | ～ | 6465 | 720【1】+800【4】 | 4 | 114 | 推定補完
11406466 | UA-25TR800有6466 | UA-25TR | 800 | 有 | 6466 | ～ | 6565 | 820【1】+800【4】 | 4 | 114 | 推定補完
11406566 | UA-25TR800有6566 | UA-25TR | 800 | 有 | 6566 | ～ | 6665 | 920【1】+800【4】 | 4 | 114 | 推定補完
11406666 | UA-25TR800有6666 | UA-25TR | 800 | 有 | 6666 | ～ | 6765 | 1020【1】+800【4】 | 4 | 114 | 推定補完
11406766 | UA-25TR800有6766 | UA-25TR | 800 | 有 | 6766 | ～ | 6865 | 1120【1】+800【4】 | 4 | 114 | 推定補完
11406866 | UA-25TR800有6866 | UA-25TR | 800 | 有 | 6866 | ～ | 6965 | 420【1】+800【5】 | 5 | 114 | 推定補完
11406966 | UA-25TR800有6966 | UA-25TR | 800 | 有 | 6966 | ～ | 7065 | 520【1】+800【5】 | 5 | 114 | 推定補完
11407066 | UA-25TR800有7066 | UA-25TR | 800 | 有 | 7066 | ～ | 7165 | 620【1】+800【5】 | 5 | 114 | 推定補完
11407166 | UA-25TR800有7166 | UA-25TR | 800 | 有 | 7166 | ～ | 7265 | 720【1】+800【5】 | 5 | 114 | 推定補完
11407266 | UA-25TR800有7266 | UA-25TR | 800 | 有 | 7266 | ～ | 7365 | 820【1】+800【5】 | 5 | 114 | 推定補完
11407366 | UA-25TR800有7366 | UA-25TR | 800 | 有 | 7366 | ～ | 7465 | 920【1】+800【5】 | 5 | 114 | 推定補完
11407466 | UA-25TR800有7466 | UA-25TR | 800 | 有 | 7466 | ～ | 7565 | 1020【1】+800【5】 | 5 | 114 | 推定補完
11407566 | UA-25TR800有7566 | UA-25TR | 800 | 有 | 7566 | ～ | 7665 | 1120【1】+800【5】 | 5 | 114 | 推定補完
11407666 | UA-25TR800有7666 | UA-25TR | 800 | 有 | 7666 | ～ | 7765 | 420【1】+800【6】 | 6 | 114 | 推定補完
11407766 | UA-25TR800有7766 | UA-25TR | 800 | 有 | 7766 | ～ | 7865 | 520【1】+800【6】 | 6 | 114 | 推定補完
11407866 | UA-25TR800有7866 | UA-25TR | 800 | 有 | 7866 | ～ | 7965 | 620【1】+800【6】 | 6 | 114 | 推定補完
11407966 | UA-25TR800有7966 | UA-25TR | 800 | 有 | 7966 | ～ | 8065 | 720【1】+800【6】 | 6 | 114 | 推定補完
11500000 | UA-25TR900無0 | UA-25TR | 900 | 無 | 0 | ～ | 2640 | 無し | 0 | 115 | 推定補完
11502641 | UA-25TR900無2641 | UA-25TR | 900 | 無 | 2641 | ～ | 2715 | 延長ﾄｰｶﾞｰﾄﾞ【1】 | 0 | 115 | 推定補完
11502716 | UA-25TR900無2716 | UA-25TR | 900 | 無 | 2716 | ～ | 2765 | 220【1】 | 0 | 115 | 推定補完
11502766 | UA-25TR900無2766 | UA-25TR | 900 | 無 | 2766 | ～ | 2865 | 320【1】 | 0 | 115 | 推定補完
11502866 | UA-25TR900無2866 | UA-25TR | 900 | 無 | 2866 | ～ | 2965 | 420【1】 | 0 | 115 | 推定補完
11502966 | UA-25TR900無2966 | UA-25TR | 900 | 無 | 2966 | ～ | 3065 | 520【1】 | 0 | 115 | 推定補完
11503066 | UA-25TR900無3066 | UA-25TR | 900 | 無 | 3066 | ～ | 3165 | 620【1】 | 0 | 115 | 推定補完
11503166 | UA-25TR900無3166 | UA-25TR | 900 | 無 | 3166 | ～ | 3265 | 720【1】 | 0 | 115 | 推定補完
11503266 | UA-25TR900無3266 | UA-25TR | 900 | 無 | 3266 | ～ | 3365 | 820【1】 | 0 | 115 | 推定補完
11503366 | UA-25TR900無3366 | UA-25TR | 900 | 無 | 3366 | ～ | 3465 | 920【1】 | 0 | 115 | 推定補完
11503466 | UA-25TR900無3466 | UA-25TR | 900 | 無 | 3466 | ～ | 3565 | 1020【1】 | 0 | 115 | 推定補完
11503566 | UA-25TR900無3566 | UA-25TR | 900 | 無 | 3566 | ～ | 3665 | 1120【1】 | 0 | 115 | 推定補完
11503666 | UA-25TR900無3666 | UA-25TR | 900 | 無 | 3666 | ～ | 3765 | 420【1】+800【1】 | 1 | 115 | 推定補完
11503766 | UA-25TR900無3766 | UA-25TR | 900 | 無 | 3766 | ～ | 3865 | 520【1】+800【1】 | 1 | 115 | 推定補完
11503866 | UA-25TR900無3866 | UA-25TR | 900 | 無 | 3866 | ～ | 3965 | 620【1】+800【1】 | 1 | 115 | 推定補完
11503966 | UA-25TR900無3966 | UA-25TR | 900 | 無 | 3966 | ～ | 4065 | 720【1】+800【1】 | 1 | 115 | 推定補完
11504066 | UA-25TR900無4066 | UA-25TR | 900 | 無 | 4066 | ～ | 4165 | 820【1】+800【1】 | 1 | 115 | 推定補完
11504166 | UA-25TR900無4166 | UA-25TR | 900 | 無 | 4166 | ～ | 4265 | 920【1】+800【1】 | 1 | 115 | 推定補完
11504266 | UA-25TR900無4266 | UA-25TR | 900 | 無 | 4266 | ～ | 4365 | 1020【1】+800【1】 | 1 | 115 | 推定補完
11504366 | UA-25TR900無4366 | UA-25TR | 900 | 無 | 4366 | ～ | 4465 | 1120【1】+800【1】 | 1 | 115 | 推定補完
11504466 | UA-25TR900無4466 | UA-25TR | 900 | 無 | 4466 | ～ | 4565 | 420【1】+800【2】 | 2 | 115 | 推定補完
11504566 | UA-25TR900無4566 | UA-25TR | 900 | 無 | 4566 | ～ | 4665 | 520【1】+800【2】 | 2 | 115 | 推定補完
11504666 | UA-25TR900無4666 | UA-25TR | 900 | 無 | 4666 | ～ | 4765 | 620【1】+800【2】 | 2 | 115 | 推定補完
11504766 | UA-25TR900無4766 | UA-25TR | 900 | 無 | 4766 | ～ | 4865 | 720【1】+800【2】 | 2 | 115 | 推定補完
11504866 | UA-25TR900無4866 | UA-25TR | 900 | 無 | 4866 | ～ | 4965 | 820【1】+800【2】 | 2 | 115 | 推定補完
11504966 | UA-25TR900無4966 | UA-25TR | 900 | 無 | 4966 | ～ | 5065 | 920【1】+800【2】 | 2 | 115 | 推定補完
11505066 | UA-25TR900無5066 | UA-25TR | 900 | 無 | 5066 | ～ | 5165 | 1020【1】+800【2】 | 2 | 115 | 推定補完
11505166 | UA-25TR900無5166 | UA-25TR | 900 | 無 | 5166 | ～ | 5265 | 1120【1】+800【2】 | 2 | 115 | 推定補完
11505266 | UA-25TR900無5266 | UA-25TR | 900 | 無 | 5266 | ～ | 5365 | 420【1】+800【3】 | 3 | 115 | 推定補完
11505366 | UA-25TR900無5366 | UA-25TR | 900 | 無 | 5366 | ～ | 5465 | 520【1】+800【3】 | 3 | 115 | 推定補完
11505466 | UA-25TR900無5466 | UA-25TR | 900 | 無 | 5466 | ～ | 5565 | 620【1】+800【3】 | 3 | 115 | 推定補完
11505566 | UA-25TR900無5566 | UA-25TR | 900 | 無 | 5566 | ～ | 5665 | 720【1】+800【3】 | 3 | 115 | 推定補完
11505666 | UA-25TR900無5666 | UA-25TR | 900 | 無 | 5666 | ～ | 5765 | 820【1】+800【3】 | 3 | 115 | 推定補完
11505766 | UA-25TR900無5766 | UA-25TR | 900 | 無 | 5766 | ～ | 5865 | 920【1】+800【3】 | 3 | 115 | 推定補完
11505866 | UA-25TR900無5866 | UA-25TR | 900 | 無 | 5866 | ～ | 5965 | 1020【1】+800【3】 | 3 | 115 | 推定補完
11505966 | UA-25TR900無5966 | UA-25TR | 900 | 無 | 5966 | ～ | 6065 | 1120【1】+800【3】 | 3 | 115 | 推定補完
11506066 | UA-25TR900無6066 | UA-25TR | 900 | 無 | 6066 | ～ | 6165 | 420【1】+800【4】 | 4 | 115 | 推定補完
11506166 | UA-25TR900無6166 | UA-25TR | 900 | 無 | 6166 | ～ | 6265 | 520【1】+800【4】 | 4 | 115 | 推定補完
11506266 | UA-25TR900無6266 | UA-25TR | 900 | 無 | 6266 | ～ | 6365 | 620【1】+800【4】 | 4 | 115 | 推定補完
11506366 | UA-25TR900無6366 | UA-25TR | 900 | 無 | 6366 | ～ | 6465 | 720【1】+800【4】 | 4 | 115 | 推定補完
11506466 | UA-25TR900無6466 | UA-25TR | 900 | 無 | 6466 | ～ | 6565 | 820【1】+800【4】 | 4 | 115 | 推定補完
11506566 | UA-25TR900無6566 | UA-25TR | 900 | 無 | 6566 | ～ | 6665 | 920【1】+800【4】 | 4 | 115 | 推定補完
11506666 | UA-25TR900無6666 | UA-25TR | 900 | 無 | 6666 | ～ | 6765 | 1020【1】+800【4】 | 4 | 115 | 推定補完
11506766 | UA-25TR900無6766 | UA-25TR | 900 | 無 | 6766 | ～ | 6865 | 1120【1】+800【4】 | 4 | 115 | 推定補完
11506866 | UA-25TR900無6866 | UA-25TR | 900 | 無 | 6866 | ～ | 6965 | 420【1】+800【5】 | 5 | 115 | 推定補完
11506966 | UA-25TR900無6966 | UA-25TR | 900 | 無 | 6966 | ～ | 7065 | 520【1】+800【5】 | 5 | 115 | 推定補完
11507066 | UA-25TR900無7066 | UA-25TR | 900 | 無 | 7066 | ～ | 7165 | 620【1】+800【5】 | 5 | 115 | 推定補完
11507166 | UA-25TR900無7166 | UA-25TR | 900 | 無 | 7166 | ～ | 7265 | 720【1】+800【5】 | 5 | 115 | 推定補完
11507266 | UA-25TR900無7266 | UA-25TR | 900 | 無 | 7266 | ～ | 7365 | 820【1】+800【5】 | 5 | 115 | 推定補完
11507366 | UA-25TR900無7366 | UA-25TR | 900 | 無 | 7366 | ～ | 7465 | 920【1】+800【5】 | 5 | 115 | 推定補完
11507466 | UA-25TR900無7466 | UA-25TR | 900 | 無 | 7466 | ～ | 7565 | 1020【1】+800【5】 | 5 | 115 | 推定補完
11507566 | UA-25TR900無7566 | UA-25TR | 900 | 無 | 7566 | ～ | 7665 | 1120【1】+800【5】 | 5 | 115 | 推定補完
11507666 | UA-25TR900無7666 | UA-25TR | 900 | 無 | 7666 | ～ | 7765 | 420【1】+800【6】 | 6 | 115 | 推定補完
11507766 | UA-25TR900無7766 | UA-25TR | 900 | 無 | 7766 | ～ | 7865 | 520【1】+800【6】 | 6 | 115 | 推定補完
11507866 | UA-25TR900無7866 | UA-25TR | 900 | 無 | 7866 | ～ | 7965 | 620【1】+800【6】 | 6 | 115 | 推定補完
11507966 | UA-25TR900無7966 | UA-25TR | 900 | 無 | 7966 | ～ | 8065 | 720【1】+800【6】 | 6 | 115 | 推定補完
11600000 | UA-25TR900有0 | UA-25TR | 900 | 有 | 0 | ～ | 2640 | 無し | 0 | 116 | 推定補完
11602641 | UA-25TR900有2641 | UA-25TR | 900 | 有 | 2641 | ～ | 2715 | 延長ﾄｰｶﾞｰﾄﾞ【1】 | 0 | 116 | 推定補完
11602716 | UA-25TR900有2716 | UA-25TR | 900 | 有 | 2716 | ～ | 2765 | 220【1】 | 0 | 116 | 推定補完
11602766 | UA-25TR900有2766 | UA-25TR | 900 | 有 | 2766 | ～ | 2865 | 320【1】 | 0 | 116 | 推定補完
11602866 | UA-25TR900有2866 | UA-25TR | 900 | 有 | 2866 | ～ | 2965 | 420【1】 | 0 | 116 | 推定補完
11602966 | UA-25TR900有2966 | UA-25TR | 900 | 有 | 2966 | ～ | 3065 | 520【1】 | 0 | 116 | 推定補完
11603066 | UA-25TR900有3066 | UA-25TR | 900 | 有 | 3066 | ～ | 3165 | 620【1】 | 0 | 116 | 推定補完
11603166 | UA-25TR900有3166 | UA-25TR | 900 | 有 | 3166 | ～ | 3265 | 720【1】 | 0 | 116 | 推定補完
11603266 | UA-25TR900有3266 | UA-25TR | 900 | 有 | 3266 | ～ | 3365 | 820【1】 | 0 | 116 | 推定補完
11603366 | UA-25TR900有3366 | UA-25TR | 900 | 有 | 3366 | ～ | 3465 | 920【1】 | 0 | 116 | 推定補完
11603466 | UA-25TR900有3466 | UA-25TR | 900 | 有 | 3466 | ～ | 3565 | 1020【1】 | 0 | 116 | 推定補完
11603566 | UA-25TR900有3566 | UA-25TR | 900 | 有 | 3566 | ～ | 3665 | 1120【1】 | 0 | 116 | 推定補完
11603666 | UA-25TR900有3666 | UA-25TR | 900 | 有 | 3666 | ～ | 3765 | 420【1】+800【1】 | 1 | 116 | 推定補完
11603766 | UA-25TR900有3766 | UA-25TR | 900 | 有 | 3766 | ～ | 3865 | 520【1】+800【1】 | 1 | 116 | 推定補完
11603866 | UA-25TR900有3866 | UA-25TR | 900 | 有 | 3866 | ～ | 3965 | 620【1】+800【1】 | 1 | 116 | 推定補完
11603966 | UA-25TR900有3966 | UA-25TR | 900 | 有 | 3966 | ～ | 4065 | 720【1】+800【1】 | 1 | 116 | 推定補完
11604066 | UA-25TR900有4066 | UA-25TR | 900 | 有 | 4066 | ～ | 4165 | 820【1】+800【1】 | 1 | 116 | 推定補完
11604166 | UA-25TR900有4166 | UA-25TR | 900 | 有 | 4166 | ～ | 4265 | 920【1】+800【1】 | 1 | 116 | 推定補完
11604266 | UA-25TR900有4266 | UA-25TR | 900 | 有 | 4266 | ～ | 4365 | 1020【1】+800【1】 | 1 | 116 | 推定補完
11604366 | UA-25TR900有4366 | UA-25TR | 900 | 有 | 4366 | ～ | 4465 | 1120【1】+800【1】 | 1 | 116 | 推定補完
11604466 | UA-25TR900有4466 | UA-25TR | 900 | 有 | 4466 | ～ | 4565 | 420【1】+800【2】 | 2 | 116 | 推定補完
11604566 | UA-25TR900有4566 | UA-25TR | 900 | 有 | 4566 | ～ | 4665 | 520【1】+800【2】 | 2 | 116 | 推定補完
11604666 | UA-25TR900有4666 | UA-25TR | 900 | 有 | 4666 | ～ | 4765 | 620【1】+800【2】 | 2 | 116 | 推定補完
11604766 | UA-25TR900有4766 | UA-25TR | 900 | 有 | 4766 | ～ | 4865 | 720【1】+800【2】 | 2 | 116 | 推定補完
11604866 | UA-25TR900有4866 | UA-25TR | 900 | 有 | 4866 | ～ | 4965 | 820【1】+800【2】 | 2 | 116 | 推定補完
11604966 | UA-25TR900有4966 | UA-25TR | 900 | 有 | 4966 | ～ | 5065 | 920【1】+800【2】 | 2 | 116 | 推定補完
11605066 | UA-25TR900有5066 | UA-25TR | 900 | 有 | 5066 | ～ | 5165 | 1020【1】+800【2】 | 2 | 116 | 推定補完
11605166 | UA-25TR900有5166 | UA-25TR | 900 | 有 | 5166 | ～ | 5265 | 1120【1】+800【2】 | 2 | 116 | 推定補完
11605266 | UA-25TR900有5266 | UA-25TR | 900 | 有 | 5266 | ～ | 5365 | 420【1】+800【3】 | 3 | 116 | 推定補完
11605366 | UA-25TR900有5366 | UA-25TR | 900 | 有 | 5366 | ～ | 5465 | 520【1】+800【3】 | 3 | 116 | 推定補完
11605466 | UA-25TR900有5466 | UA-25TR | 900 | 有 | 5466 | ～ | 5565 | 620【1】+800【3】 | 3 | 116 | 推定補完
11605566 | UA-25TR900有5566 | UA-25TR | 900 | 有 | 5566 | ～ | 5665 | 720【1】+800【3】 | 3 | 116 | 推定補完
11605666 | UA-25TR900有5666 | UA-25TR | 900 | 有 | 5666 | ～ | 5765 | 820【1】+800【3】 | 3 | 116 | 推定補完
11605766 | UA-25TR900有5766 | UA-25TR | 900 | 有 | 5766 | ～ | 5865 | 920【1】+800【3】 | 3 | 116 | 推定補完
11605866 | UA-25TR900有5866 | UA-25TR | 900 | 有 | 5866 | ～ | 5965 | 1020【1】+800【3】 | 3 | 116 | 推定補完
11605966 | UA-25TR900有5966 | UA-25TR | 900 | 有 | 5966 | ～ | 6065 | 1120【1】+800【3】 | 3 | 116 | 推定補完
11606066 | UA-25TR900有6066 | UA-25TR | 900 | 有 | 6066 | ～ | 6165 | 420【1】+800【4】 | 4 | 116 | 推定補完
11606166 | UA-25TR900有6166 | UA-25TR | 900 | 有 | 6166 | ～ | 6265 | 520【1】+800【4】 | 4 | 116 | 推定補完
11606266 | UA-25TR900有6266 | UA-25TR | 900 | 有 | 6266 | ～ | 6365 | 620【1】+800【4】 | 4 | 116 | 推定補完
11606366 | UA-25TR900有6366 | UA-25TR | 900 | 有 | 6366 | ～ | 6465 | 720【1】+800【4】 | 4 | 116 | 推定補完
11606466 | UA-25TR900有6466 | UA-25TR | 900 | 有 | 6466 | ～ | 6565 | 820【1】+800【4】 | 4 | 116 | 推定補完
11606566 | UA-25TR900有6566 | UA-25TR | 900 | 有 | 6566 | ～ | 6665 | 920【1】+800【4】 | 4 | 116 | 推定補完
11606666 | UA-25TR900有6666 | UA-25TR | 900 | 有 | 6666 | ～ | 6765 | 1020【1】+800【4】 | 4 | 116 | 推定補完
11606766 | UA-25TR900有6766 | UA-25TR | 900 | 有 | 6766 | ～ | 6865 | 1120【1】+800【4】 | 4 | 116 | 推定補完
11606866 | UA-25TR900有6866 | UA-25TR | 900 | 有 | 6866 | ～ | 6965 | 420【1】+800【5】 | 5 | 116 | 推定補完
11606966 | UA-25TR900有6966 | UA-25TR | 900 | 有 | 6966 | ～ | 7065 | 520【1】+800【5】 | 5 | 116 | 推定補完
11607066 | UA-25TR900有7066 | UA-25TR | 900 | 有 | 7066 | ～ | 7165 | 620【1】+800【5】 | 5 | 116 | 推定補完
11607166 | UA-25TR900有7166 | UA-25TR | 900 | 有 | 7166 | ～ | 7265 | 720【1】+800【5】 | 5 | 116 | 推定補完
11607266 | UA-25TR900有7266 | UA-25TR | 900 | 有 | 7266 | ～ | 7365 | 820【1】+800【5】 | 5 | 116 | 推定補完
11607366 | UA-25TR900有7366 | UA-25TR | 900 | 有 | 7366 | ～ | 7465 | 920【1】+800【5】 | 5 | 116 | 推定補完
11607466 | UA-25TR900有7466 | UA-25TR | 900 | 有 | 7466 | ～ | 7565 | 1020【1】+800【5】 | 5 | 116 | 推定補完
11607566 | UA-25TR900有7566 | UA-25TR | 900 | 有 | 7566 | ～ | 7665 | 1120【1】+800【5】 | 5 | 116 | 推定補完
11607666 | UA-25TR900有7666 | UA-25TR | 900 | 有 | 7666 | ～ | 7765 | 420【1】+800【6】 | 6 | 116 | 推定補完
11607766 | UA-25TR900有7766 | UA-25TR | 900 | 有 | 7766 | ～ | 7865 | 520【1】+800【6】 | 6 | 116 | 推定補完
11607866 | UA-25TR900有7866 | UA-25TR | 900 | 有 | 7866 | ～ | 7965 | 620【1】+800【6】 | 6 | 116 | 推定補完
11607966 | UA-25TR900有7966 | UA-25TR | 900 | 有 | 7966 | ～ | 8065 | 720【1】+800【6】 | 6 | 116 | 推定補完
11700000 | UA-25TB1100無0 | UA-25TB | 1100 | 無 | 0 | ～ | 2645 | 無し | 0 | 117 | 推定補完
11702646 | UA-25TB1100無2646 | UA-25TB | 1100 | 無 | 2646 | ～ | 2715 | 延長ﾄｰｶﾞｰﾄﾞ【1】 | 0 | 117 | 推定補完
11702716 | UA-25TB1100無2716 | UA-25TB | 1100 | 無 | 2716 | ～ | 2765 | 220【1】 | 0 | 117 | 推定補完
11702766 | UA-25TB1100無2766 | UA-25TB | 1100 | 無 | 2766 | ～ | 2865 | 320【1】 | 0 | 117 | 推定補完
11702866 | UA-25TB1100無2866 | UA-25TB | 1100 | 無 | 2866 | ～ | 2965 | 420【1】 | 0 | 117 | 推定補完
11702966 | UA-25TB1100無2966 | UA-25TB | 1100 | 無 | 2966 | ～ | 3065 | 520【1】 | 0 | 117 | 推定補完
11703066 | UA-25TB1100無3066 | UA-25TB | 1100 | 無 | 3066 | ～ | 3165 | 620【1】 | 0 | 117 | 推定補完
11703166 | UA-25TB1100無3166 | UA-25TB | 1100 | 無 | 3166 | ～ | 3265 | 720【1】 | 0 | 117 | 推定補完
11703266 | UA-25TB1100無3266 | UA-25TB | 1100 | 無 | 3266 | ～ | 3365 | 820【1】 | 0 | 117 | 推定補完
11703366 | UA-25TB1100無3366 | UA-25TB | 1100 | 無 | 3366 | ～ | 3465 | 920【1】 | 0 | 117 | 推定補完
11703466 | UA-25TB1100無3466 | UA-25TB | 1100 | 無 | 3466 | ～ | 3565 | 1020【1】 | 0 | 117 | 推定補完
11703566 | UA-25TB1100無3566 | UA-25TB | 1100 | 無 | 3566 | ～ | 3665 | 1120【1】 | 0 | 117 | 推定補完
11703666 | UA-25TB1100無3666 | UA-25TB | 1100 | 無 | 3666 | ～ | 3765 | 420【1】+800【1】 | 1 | 117 | 推定補完
11703766 | UA-25TB1100無3766 | UA-25TB | 1100 | 無 | 3766 | ～ | 3865 | 520【1】+800【1】 | 1 | 117 | 推定補完
11703866 | UA-25TB1100無3866 | UA-25TB | 1100 | 無 | 3866 | ～ | 3965 | 620【1】+800【1】 | 1 | 117 | 推定補完
11703966 | UA-25TB1100無3966 | UA-25TB | 1100 | 無 | 3966 | ～ | 4065 | 720【1】+800【1】 | 1 | 117 | 推定補完
11704066 | UA-25TB1100無4066 | UA-25TB | 1100 | 無 | 4066 | ～ | 4165 | 820【1】+800【1】 | 1 | 117 | 推定補完
11704166 | UA-25TB1100無4166 | UA-25TB | 1100 | 無 | 4166 | ～ | 4265 | 920【1】+800【1】 | 1 | 117 | 推定補完
11704266 | UA-25TB1100無4266 | UA-25TB | 1100 | 無 | 4266 | ～ | 4365 | 1020【1】+800【1】 | 1 | 117 | 推定補完
11704366 | UA-25TB1100無4366 | UA-25TB | 1100 | 無 | 4366 | ～ | 4465 | 1120【1】+800【1】 | 1 | 117 | 推定補完
11704466 | UA-25TB1100無4466 | UA-25TB | 1100 | 無 | 4466 | ～ | 4565 | 420【1】+800【2】 | 2 | 117 | 推定補完
11704566 | UA-25TB1100無4566 | UA-25TB | 1100 | 無 | 4566 | ～ | 4665 | 520【1】+800【2】 | 2 | 117 | 推定補完
11704666 | UA-25TB1100無4666 | UA-25TB | 1100 | 無 | 4666 | ～ | 4765 | 620【1】+800【2】 | 2 | 117 | 推定補完
11704766 | UA-25TB1100無4766 | UA-25TB | 1100 | 無 | 4766 | ～ | 4865 | 720【1】+800【2】 | 2 | 117 | 推定補完
11704866 | UA-25TB1100無4866 | UA-25TB | 1100 | 無 | 4866 | ～ | 4965 | 820【1】+800【2】 | 2 | 117 | 推定補完
11704966 | UA-25TB1100無4966 | UA-25TB | 1100 | 無 | 4966 | ～ | 5065 | 920【1】+800【2】 | 2 | 117 | 推定補完
11705066 | UA-25TB1100無5066 | UA-25TB | 1100 | 無 | 5066 | ～ | 5165 | 1020【1】+800【2】 | 2 | 117 | 推定補完
11705166 | UA-25TB1100無5166 | UA-25TB | 1100 | 無 | 5166 | ～ | 5265 | 1120【1】+800【2】 | 2 | 117 | 推定補完
11705266 | UA-25TB1100無5266 | UA-25TB | 1100 | 無 | 5266 | ～ | 5365 | 420【1】+800【3】 | 3 | 117 | 推定補完
11705366 | UA-25TB1100無5366 | UA-25TB | 1100 | 無 | 5366 | ～ | 5465 | 520【1】+800【3】 | 3 | 117 | 推定補完
11705466 | UA-25TB1100無5466 | UA-25TB | 1100 | 無 | 5466 | ～ | 5565 | 620【1】+800【3】 | 3 | 117 | 推定補完
11705566 | UA-25TB1100無5566 | UA-25TB | 1100 | 無 | 5566 | ～ | 5665 | 720【1】+800【3】 | 3 | 117 | 推定補完
11705666 | UA-25TB1100無5666 | UA-25TB | 1100 | 無 | 5666 | ～ | 5765 | 820【1】+800【3】 | 3 | 117 | 推定補完
11705766 | UA-25TB1100無5766 | UA-25TB | 1100 | 無 | 5766 | ～ | 5865 | 920【1】+800【3】 | 3 | 117 | 推定補完
11705866 | UA-25TB1100無5866 | UA-25TB | 1100 | 無 | 5866 | ～ | 5965 | 1020【1】+800【3】 | 3 | 117 | 推定補完
11705966 | UA-25TB1100無5966 | UA-25TB | 1100 | 無 | 5966 | ～ | 6065 | 1120【1】+800【3】 | 3 | 117 | 推定補完
11706066 | UA-25TB1100無6066 | UA-25TB | 1100 | 無 | 6066 | ～ | 6165 | 420【1】+800【4】 | 4 | 117 | 推定補完
11706166 | UA-25TB1100無6166 | UA-25TB | 1100 | 無 | 6166 | ～ | 6265 | 520【1】+800【4】 | 4 | 117 | 推定補完
11706266 | UA-25TB1100無6266 | UA-25TB | 1100 | 無 | 6266 | ～ | 6365 | 620【1】+800【4】 | 4 | 117 | 推定補完
11706366 | UA-25TB1100無6366 | UA-25TB | 1100 | 無 | 6366 | ～ | 6465 | 720【1】+800【4】 | 4 | 117 | 推定補完
11706466 | UA-25TB1100無6466 | UA-25TB | 1100 | 無 | 6466 | ～ | 6565 | 820【1】+800【4】 | 4 | 117 | 推定補完
11706566 | UA-25TB1100無6566 | UA-25TB | 1100 | 無 | 6566 | ～ | 6665 | 920【1】+800【4】 | 4 | 117 | 推定補完
11706666 | UA-25TB1100無6666 | UA-25TB | 1100 | 無 | 6666 | ～ | 6765 | 1020【1】+800【4】 | 4 | 117 | 推定補完
11706766 | UA-25TB1100無6766 | UA-25TB | 1100 | 無 | 6766 | ～ | 6865 | 1120【1】+800【4】 | 4 | 117 | 推定補完
11706866 | UA-25TB1100無6866 | UA-25TB | 1100 | 無 | 6866 | ～ | 6965 | 420【1】+800【5】 | 5 | 117 | 推定補完
11706966 | UA-25TB1100無6966 | UA-25TB | 1100 | 無 | 6966 | ～ | 7065 | 520【1】+800【5】 | 5 | 117 | 推定補完
11707066 | UA-25TB1100無7066 | UA-25TB | 1100 | 無 | 7066 | ～ | 7165 | 620【1】+800【5】 | 5 | 117 | 推定補完
11707166 | UA-25TB1100無7166 | UA-25TB | 1100 | 無 | 7166 | ～ | 7265 | 720【1】+800【5】 | 5 | 117 | 推定補完
11707266 | UA-25TB1100無7266 | UA-25TB | 1100 | 無 | 7266 | ～ | 7365 | 820【1】+800【5】 | 5 | 117 | 推定補完
11707366 | UA-25TB1100無7366 | UA-25TB | 1100 | 無 | 7366 | ～ | 7465 | 920【1】+800【5】 | 5 | 117 | 推定補完
11707466 | UA-25TB1100無7466 | UA-25TB | 1100 | 無 | 7466 | ～ | 7565 | 1020【1】+800【5】 | 5 | 117 | 推定補完
11707566 | UA-25TB1100無7566 | UA-25TB | 1100 | 無 | 7566 | ～ | 7665 | 1120【1】+800【5】 | 5 | 117 | 推定補完
11707666 | UA-25TB1100無7666 | UA-25TB | 1100 | 無 | 7666 | ～ | 7765 | 420【1】+800【6】 | 6 | 117 | 推定補完
11707766 | UA-25TB1100無7766 | UA-25TB | 1100 | 無 | 7766 | ～ | 7865 | 520【1】+800【6】 | 6 | 117 | 推定補完
11707866 | UA-25TB1100無7866 | UA-25TB | 1100 | 無 | 7866 | ～ | 7965 | 620【1】+800【6】 | 6 | 117 | 推定補完
11707966 | UA-25TB1100無7966 | UA-25TB | 1100 | 無 | 7966 | ～ | 8065 | 720【1】+800【6】 | 6 | 117 | 推定補完
11800000 | UA-25TB1100有0 | UA-25TB | 1100 | 有 | 0 | ～ | 2630 | 無し | 0 | 118 | 推定補完
11802631 | UA-25TB1100有2631 | UA-25TB | 1100 | 有 | 2631 | ～ | 2700 | 延長ﾄｰｶﾞｰﾄﾞ【1】 | 0 | 118 | 推定補完
11802701 | UA-25TB1100有2701 | UA-25TB | 1100 | 有 | 2701 | ～ | 2750 | 220【1】 | 0 | 118 | 推定補完
11802751 | UA-25TB1100有2751 | UA-25TB | 1100 | 有 | 2751 | ～ | 2850 | 320【1】 | 0 | 118 | 推定補完
11802851 | UA-25TB1100有2851 | UA-25TB | 1100 | 有 | 2851 | ～ | 2950 | 420【1】 | 0 | 118 | 推定補完
11802951 | UA-25TB1100有2951 | UA-25TB | 1100 | 有 | 2951 | ～ | 3050 | 520【1】 | 0 | 118 | 推定補完
11803051 | UA-25TB1100有3051 | UA-25TB | 1100 | 有 | 3051 | ～ | 3150 | 620【1】 | 0 | 118 | 推定補完
11803151 | UA-25TB1100有3151 | UA-25TB | 1100 | 有 | 3151 | ～ | 3250 | 720【1】 | 0 | 118 | 推定補完
11803251 | UA-25TB1100有3251 | UA-25TB | 1100 | 有 | 3251 | ～ | 3350 | 820【1】 | 0 | 118 | 推定補完
11803351 | UA-25TB1100有3351 | UA-25TB | 1100 | 有 | 3351 | ～ | 3450 | 920【1】 | 0 | 118 | 推定補完
11803451 | UA-25TB1100有3451 | UA-25TB | 1100 | 有 | 3451 | ～ | 3550 | 1020【1】 | 0 | 118 | 推定補完
11803551 | UA-25TB1100有3551 | UA-25TB | 1100 | 有 | 3551 | ～ | 3650 | 1120【1】 | 0 | 118 | 推定補完
11803651 | UA-25TB1100有3651 | UA-25TB | 1100 | 有 | 3651 | ～ | 3750 | 420【1】+800【1】 | 1 | 118 | 推定補完
11803751 | UA-25TB1100有3751 | UA-25TB | 1100 | 有 | 3751 | ～ | 3850 | 520【1】+800【1】 | 1 | 118 | 推定補完
11803851 | UA-25TB1100有3851 | UA-25TB | 1100 | 有 | 3851 | ～ | 3950 | 620【1】+800【1】 | 1 | 118 | 推定補完
11803951 | UA-25TB1100有3951 | UA-25TB | 1100 | 有 | 3951 | ～ | 4050 | 720【1】+800【1】 | 1 | 118 | 推定補完
11804051 | UA-25TB1100有4051 | UA-25TB | 1100 | 有 | 4051 | ～ | 4150 | 820【1】+800【1】 | 1 | 118 | 推定補完
11804151 | UA-25TB1100有4151 | UA-25TB | 1100 | 有 | 4151 | ～ | 4250 | 920【1】+800【1】 | 1 | 118 | 推定補完
11804251 | UA-25TB1100有4251 | UA-25TB | 1100 | 有 | 4251 | ～ | 4350 | 1020【1】+800【1】 | 1 | 118 | 推定補完
11804351 | UA-25TB1100有4351 | UA-25TB | 1100 | 有 | 4351 | ～ | 4450 | 1120【1】+800【1】 | 1 | 118 | 推定補完
11804451 | UA-25TB1100有4451 | UA-25TB | 1100 | 有 | 4451 | ～ | 4550 | 420【1】+800【2】 | 2 | 118 | 推定補完
11804551 | UA-25TB1100有4551 | UA-25TB | 1100 | 有 | 4551 | ～ | 4650 | 520【1】+800【2】 | 2 | 118 | 推定補完
11804651 | UA-25TB1100有4651 | UA-25TB | 1100 | 有 | 4651 | ～ | 4750 | 620【1】+800【2】 | 2 | 118 | 推定補完
11804751 | UA-25TB1100有4751 | UA-25TB | 1100 | 有 | 4751 | ～ | 4850 | 720【1】+800【2】 | 2 | 118 | 推定補完
11804851 | UA-25TB1100有4851 | UA-25TB | 1100 | 有 | 4851 | ～ | 4950 | 820【1】+800【2】 | 2 | 118 | 推定補完
11804951 | UA-25TB1100有4951 | UA-25TB | 1100 | 有 | 4951 | ～ | 5050 | 920【1】+800【2】 | 2 | 118 | 推定補完
11805051 | UA-25TB1100有5051 | UA-25TB | 1100 | 有 | 5051 | ～ | 5150 | 1020【1】+800【2】 | 2 | 118 | 推定補完
11805151 | UA-25TB1100有5151 | UA-25TB | 1100 | 有 | 5151 | ～ | 5250 | 1120【1】+800【2】 | 2 | 118 | 推定補完
11805251 | UA-25TB1100有5251 | UA-25TB | 1100 | 有 | 5251 | ～ | 5350 | 420【1】+800【3】 | 3 | 118 | 推定補完
11805351 | UA-25TB1100有5351 | UA-25TB | 1100 | 有 | 5351 | ～ | 5450 | 520【1】+800【3】 | 3 | 118 | 推定補完
11805451 | UA-25TB1100有5451 | UA-25TB | 1100 | 有 | 5451 | ～ | 5550 | 620【1】+800【3】 | 3 | 118 | 推定補完
11805551 | UA-25TB1100有5551 | UA-25TB | 1100 | 有 | 5551 | ～ | 5650 | 720【1】+800【3】 | 3 | 118 | 推定補完
11805651 | UA-25TB1100有5651 | UA-25TB | 1100 | 有 | 5651 | ～ | 5750 | 820【1】+800【3】 | 3 | 118 | 推定補完
11805751 | UA-25TB1100有5751 | UA-25TB | 1100 | 有 | 5751 | ～ | 5850 | 920【1】+800【3】 | 3 | 118 | 推定補完
11805851 | UA-25TB1100有5851 | UA-25TB | 1100 | 有 | 5851 | ～ | 5950 | 1020【1】+800【3】 | 3 | 118 | 推定補完
11805951 | UA-25TB1100有5951 | UA-25TB | 1100 | 有 | 5951 | ～ | 6050 | 1120【1】+800【3】 | 3 | 118 | 推定補完
11806051 | UA-25TB1100有6051 | UA-25TB | 1100 | 有 | 6051 | ～ | 6150 | 420【1】+800【4】 | 4 | 118 | 推定補完
11806151 | UA-25TB1100有6151 | UA-25TB | 1100 | 有 | 6151 | ～ | 6250 | 520【1】+800【4】 | 4 | 118 | 推定補完
11806251 | UA-25TB1100有6251 | UA-25TB | 1100 | 有 | 6251 | ～ | 6350 | 620【1】+800【4】 | 4 | 118 | 推定補完
11806351 | UA-25TB1100有6351 | UA-25TB | 1100 | 有 | 6351 | ～ | 6450 | 720【1】+800【4】 | 4 | 118 | 推定補完
11806451 | UA-25TB1100有6451 | UA-25TB | 1100 | 有 | 6451 | ～ | 6550 | 820【1】+800【4】 | 4 | 118 | 推定補完
11806551 | UA-25TB1100有6551 | UA-25TB | 1100 | 有 | 6551 | ～ | 6650 | 920【1】+800【4】 | 4 | 118 | 推定補完
11806651 | UA-25TB1100有6651 | UA-25TB | 1100 | 有 | 6651 | ～ | 6750 | 1020【1】+800【4】 | 4 | 118 | 推定補完
11806751 | UA-25TB1100有6751 | UA-25TB | 1100 | 有 | 6751 | ～ | 6850 | 1120【1】+800【4】 | 4 | 118 | 推定補完
11806851 | UA-25TB1100有6851 | UA-25TB | 1100 | 有 | 6851 | ～ | 6950 | 420【1】+800【5】 | 5 | 118 | 推定補完
11806951 | UA-25TB1100有6951 | UA-25TB | 1100 | 有 | 6951 | ～ | 7050 | 520【1】+800【5】 | 5 | 118 | 推定補完
11807051 | UA-25TB1100有7051 | UA-25TB | 1100 | 有 | 7051 | ～ | 7150 | 620【1】+800【5】 | 5 | 118 | 推定補完
11807151 | UA-25TB1100有7151 | UA-25TB | 1100 | 有 | 7151 | ～ | 7250 | 720【1】+800【5】 | 5 | 118 | 推定補完
11807251 | UA-25TB1100有7251 | UA-25TB | 1100 | 有 | 7251 | ～ | 7350 | 820【1】+800【5】 | 5 | 118 | 推定補完
11807351 | UA-25TB1100有7351 | UA-25TB | 1100 | 有 | 7351 | ～ | 7450 | 920【1】+800【5】 | 5 | 118 | 推定補完
11807451 | UA-25TB1100有7451 | UA-25TB | 1100 | 有 | 7451 | ～ | 7550 | 1020【1】+800【5】 | 5 | 118 | 推定補完
11807551 | UA-25TB1100有7551 | UA-25TB | 1100 | 有 | 7551 | ～ | 7650 | 1120【1】+800【5】 | 5 | 118 | 推定補完
11807651 | UA-25TB1100有7651 | UA-25TB | 1100 | 有 | 7651 | ～ | 7750 | 420【1】+800【6】 | 6 | 118 | 推定補完
11807751 | UA-25TB1100有7751 | UA-25TB | 1100 | 有 | 7751 | ～ | 7850 | 520【1】+800【6】 | 6 | 118 | 推定補完
11807851 | UA-25TB1100有7851 | UA-25TB | 1100 | 有 | 7851 | ～ | 7950 | 620【1】+800【6】 | 6 | 118 | 推定補完
11807951 | UA-25TB1100有7951 | UA-25TB | 1100 | 有 | 7951 | ～ | 8050 | 720【1】+800【6】 | 6 | 118 | 推定補完
11900000 | UA-25TB1200無0 | UA-25TB | 1200 | 無 | 0 | ～ | 2645 | 無し | 0 | 119 | 推定補完
11902646 | UA-25TB1200無2646 | UA-25TB | 1200 | 無 | 2646 | ～ | 2715 | 延長ﾄｰｶﾞｰﾄﾞ【1】 | 0 | 119 | 推定補完
11902716 | UA-25TB1200無2716 | UA-25TB | 1200 | 無 | 2716 | ～ | 2765 | 220【1】 | 0 | 119 | 推定補完
11902766 | UA-25TB1200無2766 | UA-25TB | 1200 | 無 | 2766 | ～ | 2865 | 320【1】 | 0 | 119 | 推定補完
11902866 | UA-25TB1200無2866 | UA-25TB | 1200 | 無 | 2866 | ～ | 2965 | 420【1】 | 0 | 119 | 推定補完
11902966 | UA-25TB1200無2966 | UA-25TB | 1200 | 無 | 2966 | ～ | 3065 | 520【1】 | 0 | 119 | 推定補完
11903066 | UA-25TB1200無3066 | UA-25TB | 1200 | 無 | 3066 | ～ | 3165 | 620【1】 | 0 | 119 | 推定補完
11903166 | UA-25TB1200無3166 | UA-25TB | 1200 | 無 | 3166 | ～ | 3265 | 720【1】 | 0 | 119 | 推定補完
11903266 | UA-25TB1200無3266 | UA-25TB | 1200 | 無 | 3266 | ～ | 3365 | 820【1】 | 0 | 119 | 推定補完
11903366 | UA-25TB1200無3366 | UA-25TB | 1200 | 無 | 3366 | ～ | 3465 | 920【1】 | 0 | 119 | 推定補完
11903466 | UA-25TB1200無3466 | UA-25TB | 1200 | 無 | 3466 | ～ | 3565 | 1020【1】 | 0 | 119 | 推定補完
11903566 | UA-25TB1200無3566 | UA-25TB | 1200 | 無 | 3566 | ～ | 3665 | 1120【1】 | 0 | 119 | 推定補完
11903666 | UA-25TB1200無3666 | UA-25TB | 1200 | 無 | 3666 | ～ | 3765 | 420【1】+800【1】 | 1 | 119 | 推定補完
11903766 | UA-25TB1200無3766 | UA-25TB | 1200 | 無 | 3766 | ～ | 3865 | 520【1】+800【1】 | 1 | 119 | 推定補完
11903866 | UA-25TB1200無3866 | UA-25TB | 1200 | 無 | 3866 | ～ | 3965 | 620【1】+800【1】 | 1 | 119 | 推定補完
11903966 | UA-25TB1200無3966 | UA-25TB | 1200 | 無 | 3966 | ～ | 4065 | 720【1】+800【1】 | 1 | 119 | 推定補完
11904066 | UA-25TB1200無4066 | UA-25TB | 1200 | 無 | 4066 | ～ | 4165 | 820【1】+800【1】 | 1 | 119 | 推定補完
11904166 | UA-25TB1200無4166 | UA-25TB | 1200 | 無 | 4166 | ～ | 4265 | 920【1】+800【1】 | 1 | 119 | 推定補完
11904266 | UA-25TB1200無4266 | UA-25TB | 1200 | 無 | 4266 | ～ | 4365 | 1020【1】+800【1】 | 1 | 119 | 推定補完
11904366 | UA-25TB1200無4366 | UA-25TB | 1200 | 無 | 4366 | ～ | 4465 | 1120【1】+800【1】 | 1 | 119 | 推定補完
11904466 | UA-25TB1200無4466 | UA-25TB | 1200 | 無 | 4466 | ～ | 4565 | 420【1】+800【2】 | 2 | 119 | 推定補完
11904566 | UA-25TB1200無4566 | UA-25TB | 1200 | 無 | 4566 | ～ | 4665 | 520【1】+800【2】 | 2 | 119 | 推定補完
11904666 | UA-25TB1200無4666 | UA-25TB | 1200 | 無 | 4666 | ～ | 4765 | 620【1】+800【2】 | 2 | 119 | 推定補完
11904766 | UA-25TB1200無4766 | UA-25TB | 1200 | 無 | 4766 | ～ | 4865 | 720【1】+800【2】 | 2 | 119 | 推定補完
11904866 | UA-25TB1200無4866 | UA-25TB | 1200 | 無 | 4866 | ～ | 4965 | 820【1】+800【2】 | 2 | 119 | 推定補完
11904966 | UA-25TB1200無4966 | UA-25TB | 1200 | 無 | 4966 | ～ | 5065 | 920【1】+800【2】 | 2 | 119 | 推定補完
11905066 | UA-25TB1200無5066 | UA-25TB | 1200 | 無 | 5066 | ～ | 5165 | 1020【1】+800【2】 | 2 | 119 | 推定補完
11905166 | UA-25TB1200無5166 | UA-25TB | 1200 | 無 | 5166 | ～ | 5265 | 1120【1】+800【2】 | 2 | 119 | 推定補完
11905266 | UA-25TB1200無5266 | UA-25TB | 1200 | 無 | 5266 | ～ | 5365 | 420【1】+800【3】 | 3 | 119 | 推定補完
11905366 | UA-25TB1200無5366 | UA-25TB | 1200 | 無 | 5366 | ～ | 5465 | 520【1】+800【3】 | 3 | 119 | 推定補完
11905466 | UA-25TB1200無5466 | UA-25TB | 1200 | 無 | 5466 | ～ | 5565 | 620【1】+800【3】 | 3 | 119 | 推定補完
11905566 | UA-25TB1200無5566 | UA-25TB | 1200 | 無 | 5566 | ～ | 5665 | 720【1】+800【3】 | 3 | 119 | 推定補完
11905666 | UA-25TB1200無5666 | UA-25TB | 1200 | 無 | 5666 | ～ | 5765 | 820【1】+800【3】 | 3 | 119 | 推定補完
11905766 | UA-25TB1200無5766 | UA-25TB | 1200 | 無 | 5766 | ～ | 5865 | 920【1】+800【3】 | 3 | 119 | 推定補完
11905866 | UA-25TB1200無5866 | UA-25TB | 1200 | 無 | 5866 | ～ | 5965 | 1020【1】+800【3】 | 3 | 119 | 推定補完
11905966 | UA-25TB1200無5966 | UA-25TB | 1200 | 無 | 5966 | ～ | 6065 | 1120【1】+800【3】 | 3 | 119 | 推定補完
11906066 | UA-25TB1200無6066 | UA-25TB | 1200 | 無 | 6066 | ～ | 6165 | 420【1】+800【4】 | 4 | 119 | 推定補完
11906166 | UA-25TB1200無6166 | UA-25TB | 1200 | 無 | 6166 | ～ | 6265 | 520【1】+800【4】 | 4 | 119 | 推定補完
11906266 | UA-25TB1200無6266 | UA-25TB | 1200 | 無 | 6266 | ～ | 6365 | 620【1】+800【4】 | 4 | 119 | 推定補完
11906366 | UA-25TB1200無6366 | UA-25TB | 1200 | 無 | 6366 | ～ | 6465 | 720【1】+800【4】 | 4 | 119 | 推定補完
11906466 | UA-25TB1200無6466 | UA-25TB | 1200 | 無 | 6466 | ～ | 6565 | 820【1】+800【4】 | 4 | 119 | 推定補完
11906566 | UA-25TB1200無6566 | UA-25TB | 1200 | 無 | 6566 | ～ | 6665 | 920【1】+800【4】 | 4 | 119 | 推定補完
11906666 | UA-25TB1200無6666 | UA-25TB | 1200 | 無 | 6666 | ～ | 6765 | 1020【1】+800【4】 | 4 | 119 | 推定補完
11906766 | UA-25TB1200無6766 | UA-25TB | 1200 | 無 | 6766 | ～ | 6865 | 1120【1】+800【4】 | 4 | 119 | 推定補完
11906866 | UA-25TB1200無6866 | UA-25TB | 1200 | 無 | 6866 | ～ | 6965 | 420【1】+800【5】 | 5 | 119 | 推定補完
11906966 | UA-25TB1200無6966 | UA-25TB | 1200 | 無 | 6966 | ～ | 7065 | 520【1】+800【5】 | 5 | 119 | 推定補完
11907066 | UA-25TB1200無7066 | UA-25TB | 1200 | 無 | 7066 | ～ | 7165 | 620【1】+800【5】 | 5 | 119 | 推定補完
11907166 | UA-25TB1200無7166 | UA-25TB | 1200 | 無 | 7166 | ～ | 7265 | 720【1】+800【5】 | 5 | 119 | 推定補完
11907266 | UA-25TB1200無7266 | UA-25TB | 1200 | 無 | 7266 | ～ | 7365 | 820【1】+800【5】 | 5 | 119 | 推定補完
11907366 | UA-25TB1200無7366 | UA-25TB | 1200 | 無 | 7366 | ～ | 7465 | 920【1】+800【5】 | 5 | 119 | 推定補完
11907466 | UA-25TB1200無7466 | UA-25TB | 1200 | 無 | 7466 | ～ | 7565 | 1020【1】+800【5】 | 5 | 119 | 推定補完
11907566 | UA-25TB1200無7566 | UA-25TB | 1200 | 無 | 7566 | ～ | 7665 | 1120【1】+800【5】 | 5 | 119 | 推定補完
11907666 | UA-25TB1200無7666 | UA-25TB | 1200 | 無 | 7666 | ～ | 7765 | 420【1】+800【6】 | 6 | 119 | 推定補完
11907766 | UA-25TB1200無7766 | UA-25TB | 1200 | 無 | 7766 | ～ | 7865 | 520【1】+800【6】 | 6 | 119 | 推定補完
11907866 | UA-25TB1200無7866 | UA-25TB | 1200 | 無 | 7866 | ～ | 7965 | 620【1】+800【6】 | 6 | 119 | 推定補完
11907966 | UA-25TB1200無7966 | UA-25TB | 1200 | 無 | 7966 | ～ | 8065 | 720【1】+800【6】 | 6 | 119 | 推定補完
12000000 | UA-25TB1200有0 | UA-25TB | 1200 | 有 | 0 | ～ | 2630 | 無し | 0 | 120 | 推定補完
12002631 | UA-25TB1200有2631 | UA-25TB | 1200 | 有 | 2631 | ～ | 2700 | 延長ﾄｰｶﾞｰﾄﾞ【1】 | 0 | 120 | 推定補完
12002701 | UA-25TB1200有2701 | UA-25TB | 1200 | 有 | 2701 | ～ | 2750 | 220【1】 | 0 | 120 | 推定補完
12002751 | UA-25TB1200有2751 | UA-25TB | 1200 | 有 | 2751 | ～ | 2850 | 320【1】 | 0 | 120 | 推定補完
12002851 | UA-25TB1200有2851 | UA-25TB | 1200 | 有 | 2851 | ～ | 2950 | 420【1】 | 0 | 120 | 推定補完
12002951 | UA-25TB1200有2951 | UA-25TB | 1200 | 有 | 2951 | ～ | 3050 | 520【1】 | 0 | 120 | 推定補完
12003051 | UA-25TB1200有3051 | UA-25TB | 1200 | 有 | 3051 | ～ | 3150 | 620【1】 | 0 | 120 | 推定補完
12003151 | UA-25TB1200有3151 | UA-25TB | 1200 | 有 | 3151 | ～ | 3250 | 720【1】 | 0 | 120 | 推定補完
12003251 | UA-25TB1200有3251 | UA-25TB | 1200 | 有 | 3251 | ～ | 3350 | 820【1】 | 0 | 120 | 推定補完
12003351 | UA-25TB1200有3351 | UA-25TB | 1200 | 有 | 3351 | ～ | 3450 | 920【1】 | 0 | 120 | 推定補完
12003451 | UA-25TB1200有3451 | UA-25TB | 1200 | 有 | 3451 | ～ | 3550 | 1020【1】 | 0 | 120 | 推定補完
12003551 | UA-25TB1200有3551 | UA-25TB | 1200 | 有 | 3551 | ～ | 3650 | 1120【1】 | 0 | 120 | 推定補完
12003651 | UA-25TB1200有3651 | UA-25TB | 1200 | 有 | 3651 | ～ | 3750 | 420【1】+800【1】 | 1 | 120 | 推定補完
12003751 | UA-25TB1200有3751 | UA-25TB | 1200 | 有 | 3751 | ～ | 3850 | 520【1】+800【1】 | 1 | 120 | 推定補完
12003851 | UA-25TB1200有3851 | UA-25TB | 1200 | 有 | 3851 | ～ | 3950 | 620【1】+800【1】 | 1 | 120 | 推定補完
12003951 | UA-25TB1200有3951 | UA-25TB | 1200 | 有 | 3951 | ～ | 4050 | 720【1】+800【1】 | 1 | 120 | 推定補完
12004051 | UA-25TB1200有4051 | UA-25TB | 1200 | 有 | 4051 | ～ | 4150 | 820【1】+800【1】 | 1 | 120 | 推定補完
12004151 | UA-25TB1200有4151 | UA-25TB | 1200 | 有 | 4151 | ～ | 4250 | 920【1】+800【1】 | 1 | 120 | 推定補完
12004251 | UA-25TB1200有4251 | UA-25TB | 1200 | 有 | 4251 | ～ | 4350 | 1020【1】+800【1】 | 1 | 120 | 推定補完
12004351 | UA-25TB1200有4351 | UA-25TB | 1200 | 有 | 4351 | ～ | 4450 | 1120【1】+800【1】 | 1 | 120 | 推定補完
12004451 | UA-25TB1200有4451 | UA-25TB | 1200 | 有 | 4451 | ～ | 4550 | 420【1】+800【2】 | 2 | 120 | 推定補完
12004551 | UA-25TB1200有4551 | UA-25TB | 1200 | 有 | 4551 | ～ | 4650 | 520【1】+800【2】 | 2 | 120 | 推定補完
12004651 | UA-25TB1200有4651 | UA-25TB | 1200 | 有 | 4651 | ～ | 4750 | 620【1】+800【2】 | 2 | 120 | 推定補完
12004751 | UA-25TB1200有4751 | UA-25TB | 1200 | 有 | 4751 | ～ | 4850 | 720【1】+800【2】 | 2 | 120 | 推定補完
12004851 | UA-25TB1200有4851 | UA-25TB | 1200 | 有 | 4851 | ～ | 4950 | 820【1】+800【2】 | 2 | 120 | 推定補完
12004951 | UA-25TB1200有4951 | UA-25TB | 1200 | 有 | 4951 | ～ | 5050 | 920【1】+800【2】 | 2 | 120 | 推定補完
12005051 | UA-25TB1200有5051 | UA-25TB | 1200 | 有 | 5051 | ～ | 5150 | 1020【1】+800【2】 | 2 | 120 | 推定補完
12005151 | UA-25TB1200有5151 | UA-25TB | 1200 | 有 | 5151 | ～ | 5250 | 1120【1】+800【2】 | 2 | 120 | 推定補完
12005251 | UA-25TB1200有5251 | UA-25TB | 1200 | 有 | 5251 | ～ | 5350 | 420【1】+800【3】 | 3 | 120 | 推定補完
12005351 | UA-25TB1200有5351 | UA-25TB | 1200 | 有 | 5351 | ～ | 5450 | 520【1】+800【3】 | 3 | 120 | 推定補完
12005451 | UA-25TB1200有5451 | UA-25TB | 1200 | 有 | 5451 | ～ | 5550 | 620【1】+800【3】 | 3 | 120 | 推定補完
12005551 | UA-25TB1200有5551 | UA-25TB | 1200 | 有 | 5551 | ～ | 5650 | 720【1】+800【3】 | 3 | 120 | 推定補完
12005651 | UA-25TB1200有5651 | UA-25TB | 1200 | 有 | 5651 | ～ | 5750 | 820【1】+800【3】 | 3 | 120 | 推定補完
12005751 | UA-25TB1200有5751 | UA-25TB | 1200 | 有 | 5751 | ～ | 5850 | 920【1】+800【3】 | 3 | 120 | 推定補完
12005851 | UA-25TB1200有5851 | UA-25TB | 1200 | 有 | 5851 | ～ | 5950 | 1020【1】+800【3】 | 3 | 120 | 推定補完
12005951 | UA-25TB1200有5951 | UA-25TB | 1200 | 有 | 5951 | ～ | 6050 | 1120【1】+800【3】 | 3 | 120 | 推定補完
12006051 | UA-25TB1200有6051 | UA-25TB | 1200 | 有 | 6051 | ～ | 6150 | 420【1】+800【4】 | 4 | 120 | 推定補完
12006151 | UA-25TB1200有6151 | UA-25TB | 1200 | 有 | 6151 | ～ | 6250 | 520【1】+800【4】 | 4 | 120 | 推定補完
12006251 | UA-25TB1200有6251 | UA-25TB | 1200 | 有 | 6251 | ～ | 6350 | 620【1】+800【4】 | 4 | 120 | 推定補完
12006351 | UA-25TB1200有6351 | UA-25TB | 1200 | 有 | 6351 | ～ | 6450 | 720【1】+800【4】 | 4 | 120 | 推定補完
12006451 | UA-25TB1200有6451 | UA-25TB | 1200 | 有 | 6451 | ～ | 6550 | 820【1】+800【4】 | 4 | 120 | 推定補完
12006551 | UA-25TB1200有6551 | UA-25TB | 1200 | 有 | 6551 | ～ | 6650 | 920【1】+800【4】 | 4 | 120 | 推定補完
12006651 | UA-25TB1200有6651 | UA-25TB | 1200 | 有 | 6651 | ～ | 6750 | 1020【1】+800【4】 | 4 | 120 | 推定補完
12006751 | UA-25TB1200有6751 | UA-25TB | 1200 | 有 | 6751 | ～ | 6850 | 1120【1】+800【4】 | 4 | 120 | 推定補完
12006851 | UA-25TB1200有6851 | UA-25TB | 1200 | 有 | 6851 | ～ | 6950 | 420【1】+800【5】 | 5 | 120 | 推定補完
12006951 | UA-25TB1200有6951 | UA-25TB | 1200 | 有 | 6951 | ～ | 7050 | 520【1】+800【5】 | 5 | 120 | 推定補完
12007051 | UA-25TB1200有7051 | UA-25TB | 1200 | 有 | 7051 | ～ | 7150 | 620【1】+800【5】 | 5 | 120 | 推定補完
12007151 | UA-25TB1200有7151 | UA-25TB | 1200 | 有 | 7151 | ～ | 7250 | 720【1】+800【5】 | 5 | 120 | 推定補完
12007251 | UA-25TB1200有7251 | UA-25TB | 1200 | 有 | 7251 | ～ | 7350 | 820【1】+800【5】 | 5 | 120 | 推定補完
12007351 | UA-25TB1200有7351 | UA-25TB | 1200 | 有 | 7351 | ～ | 7450 | 920【1】+800【5】 | 5 | 120 | 推定補完
12007451 | UA-25TB1200有7451 | UA-25TB | 1200 | 有 | 7451 | ～ | 7550 | 1020【1】+800【5】 | 5 | 120 | 推定補完
12007551 | UA-25TB1200有7551 | UA-25TB | 1200 | 有 | 7551 | ～ | 7650 | 1120【1】+800【5】 | 5 | 120 | 推定補完
12007651 | UA-25TB1200有7651 | UA-25TB | 1200 | 有 | 7651 | ～ | 7750 | 420【1】+800【6】 | 6 | 120 | 推定補完
12007751 | UA-25TB1200有7751 | UA-25TB | 1200 | 有 | 7751 | ～ | 7850 | 520【1】+800【6】 | 6 | 120 | 推定補完
12007851 | UA-25TB1200有7851 | UA-25TB | 1200 | 有 | 7851 | ～ | 7950 | 620【1】+800【6】 | 6 | 120 | 推定補完
12007951 | UA-25TB1200有7951 | UA-25TB | 1200 | 有 | 7951 | ～ | 8050 | 720【1】+800【6】 | 6 | 120 | 推定補完